## 1、胶凝材料（水泥、粉煤灰、矿渣粉、硅灰等） (hidden)
健研检测·材料送检 &业务受理指南
健研检测集团有限公司 股票代码:垒知集团sz002398
客观公正 / 准确高效 / 科学管理 / 服务客户 | [9 empty] | 微信公众号
1、胶凝材料（水泥、粉煤灰、矿渣粉、硅灰等）
样品名称 | 检验依据 | 检验项目 |  |  | 计费单位 | 收费标准（元） | 承诺时效 工作日 | 送样数量 | 送样依据/取样频率/取样方法 常用套餐/委托书 | 送检/填单/受理注意事项
通用硅酸盐水泥 | GB 175-2007/XG 2-2015 | 1 | 胶砂强度 |  | 项 | 300 | 30 | ≥12kg | 1、送样依据：《混凝土结构工程施工质量验收规范》GB 50204-2015/7.2.1。 2、取样频率：每批抽样数量不应少于一次。按同一厂家、同一品种、同一代号、同一强度等级、同一批号且连续进场的水泥，袋装不超过200t为一批，散装不超过500t为一批。 3、取样方法：按GB/T 12573-2008进行。可连续取，亦可从20个以上不同部位取等量样品组成混合样，总量至少12kg。 4、常用套餐：胶砂强度、凝结时间、安定性、标准稠度用水量（750元）。 5、委托书：水泥检测委托书。 | 1、委托时需提供出厂合格证复印件。 2、委托单的水泥厂家（品牌、商标）、品种、强度等级、批号等信息与产品合格证应一致。 3、委托时需注明水泥品种及强度等级（如P•Ⅰ、P•Ⅱ、P•O、P•S、P•C、P•F、P•P、32.5、42.5、52.5、62.5普通型或R型）。 4、普通硅酸盐水泥、硅酸盐水泥检验比表面积，其它品种水泥检验细度（比表面积、细度、碱含量为选择性指标）。 5、若是水泥品种为普通硅酸盐水泥（P•O）需确认是否掺加火山灰混合材。 6、水泥封存样的取样应符合《通用硅酸盐水泥》（GB175）要求，水泥试验样和封存样应在检测机构的旁证下分样包装，且经委托和见证单位共同签封。 7、相关规定详见闽建建[2013]13号。
|  | 2 | 凝结时间 |  | 项 | 200 | 3
|  | 3 | 安定性 | 沸煮法 | 项 | 150 | 3
|  |  |  | 雷式法 | 项 | 150 | 3
|  | 4 | 细度（筛余） |  | 项 | 100 | 3
|  | 5 | 细度（比表面积） |  | 项 | 300 | 5
|  | 6 | 不溶物 |  | 项 | 200 | 5
|  | 7 | 碱含量 |  | 项 | 500 | 5
|  | 8 | 氯离子 |  | 项 | 500 | 5
|  | 9 | 烧失量 |  | 项 | 100 | 5
|  | 10 | 三氧化硫 |  | 项 | 300 | 5
|  | 11 | 氧化镁 |  | 项 | 350 | 5
|  | 12 | 铝酸三钙 |  | 项 | 700 | 5
|  | 13 | 游离氧化钙含量 |  | 项 | 350 | 5
| GB/T 1346-2011 | 14 | 标准稠度用水量 |  | 项 | 100 | 3
| GB/T 208-2014 | 15 | 密度 |  | 项 | 150 | 5
| GB 6566-2010 | 16 | 放射性 |  | 项 | 1000 | 5
砌筑水泥 | GB/T 3183-2017 | 1 | 强度（抗压强度、抗折强度） |  | 项 | 300 | 30 | ≥12kg | 同通用硅酸盐水泥 | 1、砌筑水泥代号为M，强度等级分为12.5、22.5和32.5。 2、强度等级为12.5和22.5的水泥常规强度检验为7天强度和28天强度；强度等级为32.5的水泥常规强度检验为3天强度和28天强度。 3、其他要求同通用硅酸盐水泥。
|  | 2 | 凝结时间 |  | 项 | 200 | 3
|  | 3 | 沸煮法安定性 |  | 项 | 150 | 3
|  | 4 | 保水率 |  | 项 | 100 | 2
|  | 5 | 细度（筛余） |  | 项 | 100 | 2
|  | 6 | 氯离子 |  | 项 | 500 | 4
样品名称 | 检验依据 | 检验项目 |  |  | 计费单位 | 收费标准（元） | 承诺时效 工作日 | 送样数量 | 送样依据/取样频率/取样方法 常用套餐/委托书 | 送检/填单/受理注意事项
砌筑水泥 | GB/T 3183-2017 | 7 | 三氧化硫 |  | 项 | 300 | 5
|  | 8 | 水泥中水溶性铬(Ⅵ) |  | 项 | 1000 | 5 | 同上 | 同上 | 同上
|  | 9 | 放射性 |  | 项 | 1000 | 5
白色硅酸盐水泥 | GB/T 2015-2017 | 1 | 强度（抗压强度、抗折强度） |  | 项 | 300 | 30 | ≥12kg | 同通用硅酸盐水泥 | 1、按照强度分为：32.5级、42.5级和52.5级。 2、按白度级别分为：1级和2级，代号分别为P·W-1和P·W-2。 3、氯离子和碱含量为选择性指标。 4、其他要求同通用硅酸盐水泥。
|  | 2 | 凝结时间 |  | 项 | 200 | 3
|  | 3 | 沸煮法安定性 |  | 项 | 150 | 3
|  | 4 | 细度（筛余） |  | 项 | 100 | 3
|  | 5 | 氯离子 |  | 项 | 500 | 5
|  | 6 | 三氧化硫 |  | 项 | 300 | 5
|  | 7 | 水泥中水溶性铬(Ⅵ) |  | 项 | 1000 | 5
|  | 8 | 碱含量（氧化钠和氧化钾） |  | 项 | 500 | 5
|  | 9 | 放射性 |  | 项 | 1000 | 3
混凝土用水 | JGJ 63-2006 | 1 | pH值 |  | 项 | 100 | 3 | ≥5L | 1、送样依据：《混凝土结构工程施工质量验收规范》GB50204-2015/7.2.6和《混凝土用水标准》JGJ 63-2006 2、取样频率：同上 3、取样方法：按JGJ 63-2006规定，水质检验水样不少于5L，用于测定凝结时间差和胶砂强度比的水样不少于3L 。 4、常用套餐：pH值、氯化物、硫酸盐、碱含量、不溶物、可溶物、凝结时间差、胶砂强度比（2800元）。 5、委托书：混凝土用水检测委托书。 | 1、水的pH值检验当天委托当天检验。 2、水的取样数量单位为L。 3、水分为混凝土拌合用水和混凝土养护用水。 4、饮用水作为混凝土用水时，可不检验。 5、混凝土养护用水可不检凝结时间差和胶砂强度比。 6、当水泥凝结时间和水泥胶砂强度强的检测不满足要求时，应重新加倍抽样复检一次。
|  | 2 | 氯化物 |  | 项 | 500 | 3
|  | 3 | 硫酸盐 |  | 项 | 400 | 5
|  | 4 | 碱含量 |  | 项 | 400 | 5
|  | 5 | 不溶物 |  | 项 | 200 | 5
|  | 6 | 可溶物 |  | 项 | 200 | 5
|  | 7 | 凝结时间差 |  | 项 | 400 | 3
|  | 8 | 胶砂强度比 |  | 项 | 600 | 30
项
项
项
项
项
项
样品名称 | 检验依据 | 检验项目 |  |  | 计费单位 | 收费标准（元） | 承诺时效 工作日 | 送样数量 | 送样依据/取样频率/取样方法 常用套餐/委托书 | 送检/填单/受理注意事项
项
项
项
项
项
项
项
项
项
项
项
项
项
项
项
项
项
项
项
项
项
项
项
项
项
项
项
项
项
项
项
样品名称 | 检验依据 | 检验项目 |  |  | 计费单位 | 收费标准（元） | 承诺时效 工作日 | 送样数量 | 送样依据/取样频率/取样方法 常用套餐/委托书 | 送检/填单/受理注意事项
项
项
项
项
项
项
项
项
项
项
项
项
项
项
项
项
项
项
项
项
项
项
项
项
项
项
项
项
项
项
项
项
项
样品名称 | 检验依据 | 检验项目 |  |  | 计费单位 | 收费标准（元） | 承诺时效 工作日 | 送样数量 | 送样依据/取样频率/取样方法 常用套餐/委托书 | 送检/填单/受理注意事项
项
项
项
项
项
项
项
项
项
项
项
项
项
项
项
项
项
项

## 封面
健研检测·材料送检 &业务受理指南
健研检测集团有限公司 股票代码:垒知集团sz002398
客观公正 / 准确高效 / 科学管理 / 服务客户 |  | 微信公众号
目录
1、 | 胶凝材料（水泥、粉煤灰、矿渣粉、硅灰）..................................................................................................................................3
2、 | 集料（砂、碎石或卵石、细集料、粗集料、轻集料）、岩石...........................................................................................................8
3、 | 外加剂......................................................................................................................................................................................19
4、 | 混凝土（配合比设计、配合比验证、用水等）.............................................................................................................................31
5、 | 砂浆（配合比设计、干混砂浆、预拌砂浆、水泥土、水泥净浆等）...............................................................................................36
6、 | 砖、砌块和墙板材等水泥制品类.................................................................................................................................................48
7、 | 钢材及钢筋（含焊接连接件、螺栓、管材等）.............................................................................................................................65
8、 | 防水材料（涂料、卷材、止水带、止水条等）.............................................................................................................................74
9、 | 密封材料.................................................................................................................................................................................100
10、 | 装饰涂料、腻子、石膏等.........................................................................................................................................................104
11、 | 保温系统及相关材料................................................................................................................................................................132
12、 | 装饰板材、地板.......................................................................................................................................................................145
13、 | 建筑陶瓷砖.............................................................................................................................................................................150
14、 | 高分子管材、电工套管.............................................................................................................................................................153
15、 | 土工合成材料..........................................................................................................................................................................170
16、 | 沥青及沥青混合料...................................................................................................................................................................185
17、 | 桥梁支座................................................................................................................................................................................189
18、 | 结构加固用材料......................................................................................................................................................................191
19、 | 其他材料................................................................................................................................................................................193
20、 | 施工安全（脚手架、扣件、安全网等）.....................................................................................................................................200
21、 | 合成材料运动场地面层及原材料...............................................................................................................................................207
22、 | 装饰装修材料有害物质............................................................................................................................................................209
23、 | 金属材料化学分析...................................................................................................................................................................218
24、 | 其他材料化学分析...................................................................................................................................................................228
25、 | 建筑材料及制品燃烧性能.........................................................................................................................................................231

## 汇总表
样品名称 | 检验依据 | 检验项目（带✱为非建工资质参数） |  |  | 计费单位 | 收费标准（元） | 承诺时效 工作日 | 送样数量 | 送样依据/取样频率/取样方法 常用套餐/委托书 | 送检/填单/受理注意事项 | 负责科室 | 责任人 | 是否已核查修订完毕
通用硅酸盐水泥 | GB 175-2023 | 1 | 胶砂强度 |  | 项 | 300 | 7/32 | ≥12kg | 1、送样依据：《混凝土结构工程施工质量验收规范》GB 50204-2015/7.2.1。 2、取样频率：每批抽样数量不应少于一次。按同一厂家、同一品种、同一代号、同一强度等级、同一批号且连续进场的水泥，袋装不超过200t为一批，散装不超过500t为一批。 3、取样方法：按GB/T 12573-2008进行。可连续取，亦可从20个以上不同部位取等量样品组成混合样，总量至少12kg。 4、常用套餐：胶砂强度、凝结时间、安定性、✱细度（筛余或比表面积）、（750元或950元）。 型式检验：包含1-3、4或5、6-14项（普通硅酸盐水泥8900元、硅酸盐水泥9100元）。 5、委托书：水泥检测委托书。 | 1、委托时需提供出厂合格证复印件。 2、委托单的水泥厂家（品牌、商标）、品种、强度等级、批号等信息与产品合格证应一致。 3、委托时需注明水泥品种及强度等级（如P•Ⅰ、P•Ⅱ、P•O、P•S、P•C、P•F、P•P、32.5、42.5、52.5、62.5普通型或R型）。 4、硅酸盐水泥检验✱比表面积，其它品种水泥检验细度（细度）。 5、若是水泥品种为普通硅酸盐水泥（P•O）需确认是否掺加火山灰混合材。 6、水泥封存样的取样应符合《通用硅酸盐水泥》（GB175）要求，水泥试验样和封存样应在检测机构的旁证下分样包装，且经委托和见证单位共同签封。 7、相关规定详见闽建建[2013]13号。 | 同安室 | 黄镇江 | 是
|  | 2 | 凝结时间 |  | 项 | 200 | 5 | [5 empty] | 是
|  | 3 | 安 定 性 | 沸煮法 | 项 | 150 | 5 | [5 empty] | 是
|  |  |  | 圧蒸法 | 项 | 1200 | 7 | [5 empty] | 是
|  | 4 | ✱细度（筛余） |  | 项 | 100 | 5 | [5 empty] | 是
|  | 5 | ✱细度（比表面积） |  | 项 | 300 | 5 | [5 empty] | 是
|  | 6 | ✱不溶物 |  | 项 | 200 | 5 | [5 empty] | 是
|  | 7 | 碱含量 |  | 项 | 500 | 5 | [5 empty] | 是
|  | 8 | 氯离子 |  | 项 | 500 | 5 | [5 empty] | 是
|  | 9 | ✱烧失量 |  | 项 | 100 | 5 | [5 empty] | 是
|  | 10 | 三氧化硫 |  | 项 | 300 | 5 | [5 empty] | 是
|  | 11 | 氧化镁 |  | 项 | 350 | 5 | [5 empty] | 是
|  | 12 | 放射性 |  | 项 | 1000 | 5 | [5 empty] | 是
|  | 13 | ✱水泥中水溶性铬(Ⅵ) |  | 项 | 1000 | 5 | [5 empty] | 是
|  | 14 | ✱组分 |  | 项 | 3000 | 10 | [5 empty] | 是
|  | 15 | ✱铝酸三钙 |  | 项 | 700 | 7 | [5 empty] | 是
|  | 16 | ✱游离氧化钙含量 |  | 项 | 350 | 5 | [5 empty] | 是
| GB/T 1346-2024 | 17 | 标准稠度用水量 |  | 项 | 100 | 3 | [5 empty] | 是
| GB/T 208-2014 | 18 | ✱密度 |  | 项 | 150 | 5 | [5 empty] | 是
样品名称 | 检验依据 | 检验项目（带✱为非建工资质参数） |  |  | 计费单位 | 收费标准（元） | 承诺时效 工作日 | 送样数量 | 送样依据/取样频率/取样方法 常用套餐/委托书 | 送检/填单/受理注意事项
砌筑水泥 | GB/T 3183-2025 | 1 | 强度（抗压强度、抗折强度） |  | 项 | 300 | 7/32 | ≥12kg | 1、送样依据：《混凝土结构工程施工质量验收规范》GB 50204-2015/7.2.1。 2、取样频率：每批抽样数量不应少于一次。按同一厂家、同一品种、同一代号、同一强度等级、同一批号且连续进场的水泥，袋装不超过200t为一批，散装不超过500t为一批。 3、取样方法：按GB/T 12573-2008进行。可连续取，亦可从20个以上不同部位取等量样品组成混合样，总量至少12kg。 4、常用套餐：胶砂强度、凝结时间、安定性（650元）。 型式检验：包含1-9项，共计3650元。 5、委托书：水泥检测委托书。 | 1、砌筑水泥代号为M，强度等级分为12.5、22.5和32.5。 2、强度等级为12.5和22.5的水泥常规强度检验为7天强度和28天强度；强度等级为32.5的水泥常规强度检验为3天强度和28天强度。 3、其他要求同通用硅酸盐水泥 | 同安室 | 黄镇江 | 是
|  | 2 | 凝结时间 |  | 项 | 200 | 5 | [5 empty] | 是
|  | 3 | 沸煮法安定性 |  | 项 | 150 | 5 | [5 empty] | 是
|  | 4 | 保水率 |  | 项 | 100 | 5 | [5 empty] | 是
|  | 5 | ✱细度（筛余） |  | 项 | 100 | 3 | [5 empty] | 是
|  | 6 | 氯离子 |  | 项 | 500 | 5 | [5 empty] | 是
|  | 7 | 三氧化硫 |  | 项 | 300 | 5 | [5 empty] | 是
|  | 8 | ✱水泥中水溶性铬(Ⅵ) |  | 项 | 1000 | 5 | [5 empty] | 是
|  | 9 | 放射性核素限量 |  | 项 | 1000 | 5 | [5 empty] | 是
白色硅酸盐水泥 | GB/T 2015-2017 | 1 | 强度（抗压强度、抗折强度） |  | 项 | 300 | 7/32 | ≥12kg | 1、送样依据：《混凝土结构工程施工质量验收规范》GB 50204-2015/7.2.1。 2、取样频率：每批抽样数量不应少于一次。按同一厂家、同一品种、同一代号、同一强度等级、同一批号且连续进场的水泥，袋装不超过200t为一批，散装不超过500t为一批。 3、取样方法：按GB/T 12573-2008进行。可连续取，亦可从20个以上不同部位取等量样品组成混合样，总量至少12kg。 4、常用套餐：胶砂强度、凝结时间、安定性、（650元）。 型式检验：包含1-9项，共计4050元。 5、委托书：水泥检测委托书。 | 1、按照强度分为：32.5级、42.5级和52.5级。 2、按白度级别分为：1级和2级，代号分别为P·W-1和P·W-2 3、氯离子和碱含量为选择性指标。 4、其他要求同通用硅酸盐水泥 |  |  | 是
|  | 2 | 凝结时间 |  | 项 | 200 | 5 | [5 empty] | 是
|  | 3 | 沸煮法安定性 |  | 项 | 150 | 5 | [5 empty] | 是
|  | 4 | ✱细度（筛余） |  | 项 | 100 | 3 | [5 empty] | 是
|  | 5 | 氯离子 |  | 项 | 500 | 5 | [5 empty] | 是
|  | 6 | 三氧化硫 |  | 项 | 300 | 5 | [5 empty] | 是
|  | 7 | ✱水泥中水溶性铬(Ⅵ) |  | 项 | 1000 | 5 | [5 empty] | 是
|  | 8 | 碱含量（氧化钠和氧化钾） |  | 项 | 500 | 5 | [5 empty] | 是
|  | 9 | 放射性 |  | 项 | 1000 | 5 | [5 empty] | 是
样品名称 | 检验依据 | 检验项目（带✱为非建工资质参数） |  |  | 计费单位 | 收费标准（元） | 承诺时效 工作日 | 送样数量 | 送样依据/取样频率/取样方法 常用套餐/委托书 | 送检/填单/受理注意事项
粉煤灰 | GB/T 1596-2017/GB/T 1596-2017/XG1-2025 | 1 | 细度 |  | 项 | 100 | 5 | ≥3kg | 1、送样依据：《混凝土结构工程施 工质量验收规范》GB50204-2015/7.2.4。 2、取样频率：粉煤灰按同种类，同等级编号和取样，袋装和散装应分别进行编号和取样，不超过200t为一批。 3、取样方法：按 GB/T12573-2008进行，取样应具有代表性，可连续取，亦可从10个以上不同部位取等量样品组成混合样，总量至少3kg。对于拌制混凝土和砂浆用粉煤灰，必要时，买方可进行随机抽样检验。 4、常用套餐：细度、需水量比、三氧化硫、烧失量、✱密度、✱安定性（1000元）。 型式检验：包含1-13项（5450元）。 5、委托书：粉煤灰检测委托书。 | 1、委托时需提供出厂合格证复印件。 2、委托单的粉煤灰厂家（品牌、商标）、类别、等级、批号等信息与产品合格证应一致。委托时需注明粉煤灰用途分为拌制砂浆和混凝土用粉煤灰、水泥活性混合材用粉煤灰；粉煤灰类别和等级（如F类Ⅰ级、F类Ⅱ级、F类Ⅲ级、C类）。 | 同安室 | 黄镇江 | 是
|  | 2 | 需水量比 |  | 项 | 200 | 5 | [5 empty] | 是
|  | 3 | 烧失量 |  | 项 | 100 | 5 | [5 empty] | 是
|  | 4 | 三氧化硫 |  | 项 | 300 | 5 | [5 empty] | 是
|  | 5 | 含水量 |  | 项 | 100 | 5 | [5 empty] | 是
|  | 6 | ✱安定性 |  | 项 | 150 | 5 | [5 empty] | 是
|  | 7 | 强度活性指数 |  | 项 | 500 | 30 | [5 empty] | 是
|  | 8 | 放射性 |  | 项 | 1000 | 5 | [5 empty] | 是
|  | 9 | 游离氧化钙 |  | 项 | 350 | 5 | [5 empty] | 是
|  | 10 | ✱密度 |  | 项 | 150 | 5 | [5 empty] | 是
|  | 11 | 二氧化硅（SiO2）、三氧化二铝（Al2O3）、三氧化二铁（Fe2O3）总质量总和 |  | 项 | 1000 | 7 | [5 empty] | 是
|  | 12 | ✱半水亚硫酸钙含量 |  | 项 | 500 | 5 | [5 empty] | 是
|  | 13 | ✱铵离子 |  | 项 | 1000 | 7 | [5 empty] | 是
|  | 14 | ✱碱含量 |  | 项 | 500 | 5 | [5 empty] | 是
| GB/T 176-2017 | 15 | 氯离子 |  | 项 | 500 | 5 | [5 empty] | 是
样品名称 | 检验依据 | 检验项目（带✱为非建工资质参数） |  |  | 计费单位 | 收费标准（元） | 承诺时效 工作日 | 送样数量 | 送样依据/取样频率/取样方法 常用套餐/委托书 | 送检/填单/受理注意事项
粒化高炉矿渣粉 | GB/T 18046-2017 | 1 | 比表面积 |  | 项 | 300 | 5 | ≥10kg | 1、送样依据：《混凝土结构工程施 工质量验收规范》GB50204-2015/7.2.4。 2、取样频率：按同一厂家、同一品种、同一批号且连续进场的进行取样。每一批号为一个取样单位，不超过200t为一批。 3、取样方法：取样按GB/T 12573规定进行,取样应有代表性,可连续取样,也可以在20个以上部位取等量样品，总量至少20kg。试样应混合均匀,按四分法取出比试验量大一倍的试样。 4、常用套餐：比表面积、活性指数、流动度比、✱密度、烧失量、三氧化硫、氯离子、✱含水量、✱碱含量、✱不溶物、✱初凝时间比（3950元） 型式检验：包含1-13项【玻璃体含量（需要分包）】（6950元），抽样型式检验时需全检，未检测玻璃体含量时检测性质为只能体现抽样检测。 5、委托书：粒化高炉矿渣粉检测委托书。 | 1、委托时需提供出厂合格证复印件。 2、委托单的粒化高炉矿渣粉厂家（品牌、商标）、级别、批号等信息与产品合格证应一致。委托时需注明粒化高炉矿渣粉级别（如S75、S95、S105）。 3、玻璃体含量时效根据分包机构的检测时效。 | 同安室 | 黄镇江 | 是
|  | 2 | 活性指数 |  | 项 | 800 | 35 | [5 empty] | 是
|  | 3 | 流动度比 |  | 项 | 300 | 5 | [5 empty] | 是
|  | 4 | ✱密度 |  | 项 | 150 | 5 | [5 empty] | 是
|  | 5 | 烧失量 |  | 项 | 400 | 5 | [5 empty] | 是
|  | 6 | 三氧化硫含量 |  | 项 | 300 | 5 | [5 empty] | 是
|  | 7 | 氯离子含量 |  | 项 | 500 | 5 | [5 empty] | 是
|  | 8 | 含水量 |  | 项 | 100 | 5 | [5 empty] | 是
|  | 9 | 放射性 |  | 项 | 1000 | 5 | [5 empty] | 是
|  | 10 | ✱碱含量 |  | 项 | 500 | 5 | [5 empty] | 是
|  | 11 | ✱初凝时间比 |  | 项 | 400 | 5 | [5 empty] | 是
|  | 12 | ✱不溶物 |  | 项 | 200 | 5 | [5 empty] | 是
| GB/T 18046-2017 | 13 | ✱玻璃体含量 |  | 项 | 2000 | 另行约定 | [5 empty] | 是
| GB/T 176-2017 | 13 | ✱氧化镁含量（MgO含量） |  | 项 | 350 | 5 | [5 empty] | 是
样品名称 | 检验依据 | 检验项目（带✱为非建工资质参数） |  |  | 计费单位 | 收费标准（元） | 承诺时效 工作日 | 送样数量 | 送样依据/取样频率/取样方法 常用套餐/委托书 | 送检/填单/受理注意事项
硅灰 | GB/T 27690-2023 | 1 | 含水率 |  | 项 | 100 | 5 | ≥5kg | 1、送样依据：《混凝土结构工程施 工质量验收规范》GB50204-2015/7.2.4。 2、取样频率：以40t相同种类的硅灰为一个检验批,不足40t计一个检验批。 3、取样方法：取样应有代表性,可连续取,也可以从10个以上不同部位取等量样品,总量至少5kg,试样应混合均匀。 4、常用套餐：含水率、✱总碱量、氯离子含量、烧失量、需水量比、活性指数（7d快速法）（2250元）。 型式检验：包含1-12项（8050元） 抽检时，检测性质只能为抽样检测 5、委托书：工程材料检测委托书 | 1、委托书上应提供硅灰的类别（原状硅灰或加密硅灰） 2、抑制碱骨料反应性(14d膨胀率降低值)和抗氯离子渗透性(28d电通量之比)为选择性试验项目,由供需双方协商决定。 | 同安室 | 黄镇江 | 是
|  | 2 | ✱总碱量 |  | 项 | 500 | 5 | [5 empty] | 是
|  | 3 | SiO2含量 |  | 项 | 350 | 7 | [5 empty] | 是
|  | 4 | 氯离子含量 |  | 项 | 500 | 5 | [5 empty] | 是
|  | 5 | 烧失量 |  | 项 | 100 | 5 | [5 empty] | 是
|  | 6 | 需水量比 |  | 项 | 200 | 3 | [5 empty] | 是
|  | 7 | 活性指数（7d快速法） |  | 项 | 500 | 10 | [5 empty] | 是
|  | 8 | 放射性 |  | 项 | 1000 | 5 | [5 empty] | 是
|  | 9 | ✱抑制碱骨料反应性 |  | 项 | 4000 | 20 | [5 empty] | 是
|  | 10 | ✱抗氯离子渗透性 |  | 项 | 500 | 35 | [5 empty] | 是
|  | 11 | 细度（45μm筛筛余） |  | 项 | 100 | 3 | [5 empty] | 是
|  | 12 | ✱堆积密度 |  | 项 | 200 | 3 | [5 empty] | 是
2、集料（砂、碎石或卵石、细集料、粗集料、轻集料）、岩石
样品名称 | 检验依据 | 检验项目（带✱为非建工资质参数） |  |  | 计费单位 | 收费标准（元） | 承诺时效 工作日 | 送样数量 | 送样依据/取样频率/取样方法 常用套餐/委托书 | 送检/填单/受理注意事项
普通混凝土用砂 | JGJ 52-2006 | 1 | 筛分析 |  | 项 | 100 | 3 | 80kg | 1、送样依据：《普通混凝土用砂、石质量及检验方法标准》JGJ 52-2006 2、取样频率： 使用单位应按砂或石的同产地同规格分批验收。采用大型工具(如火车、货船或汽车)运输的，应以400m³或600t 为一验收批;采用小型工具(如拖拉机等)运输的，应以200m³或300t为一验收批。不足上述量者，应按一验收批进行验收。 3、取样方法： a.从料堆上取样时，取样部位应均匀分布。取样前应先将取样部位表层铲除，然后由各部位抽取大致相等的砂8份，组成一组样品。 b.从皮带运输机上取样时，应在皮带运输机机尾的出料处用接料器定时抽取砂4份,组成一组样品 c.从火车、汽车、货船上取样时，应从不同部位和深度抽取大致相等的砂8份，组成一组样品。 4、常用套餐： 天然砂（河砂、海砂、山砂）：筛分析、含泥量、泥块含量、✱堆积密度、✱紧密密度、氯化物含量（1010元） 人工砂、混合砂：筛分析、石粉含量、泥块含量、✱堆积密度、✱紧密密度、氯离子含量（1250元） 5、委托书：日常检测用普通砼用砂检测委托书、型式检验用工程材料检测委托书。 | 1、委托书应填写普通混凝土用砂的种类、生产单位、批号等信息。 2、对于长期处于潮湿环境的重要混凝土结构用砂，应采用砂浆棒(快速法)或砂浆长度法进行骨料的碱活性检验。 3、选做空隙率必须测试堆积密度和表观密度。 4、型式检验根据砂种类（天然砂或人工砂）确定对应检测参数 5、石粉含量=石粉含量（不含MB值）+亚甲蓝值（MB值） | 同安室 | 王伟达 | 是
|  | 2 | 含泥量 |  | 项 | 60 | 5
|  | 3 | 泥块含量 |  | 项 | 150 | 5
|  | 4 | 压碎值指标 |  | 项 | 500 | 5
|  | 5 | 石粉含量（不含MB值） |  | 项 | 150 | 5
|  | 6 | ✱堆积密度 |  | 项 | 100 | 3
|  | 7 | ✱紧密密度 |  | 项 | 100 | 3
|  | 8 | ✱云母含量 |  | 项 | 200 | 3
|  | 9 | 坚固性 |  | 项 | 600 | 10
|  | 10 | 有机物含量 |  | 项 | 350 | 10
|  | 11 | 吸水率 |  | 项 | 100 | 3
|  | 12 | 表观密度 |  | 项 | 100 | 3
|  | 13 | 碱活性 |  | 项 | 2000 | 20
|  | 14 | ✱含水率 |  | 项 | 60 | 3
|  | 15 | ✱空隙率 |  | 项 | 200 | 3
|  | 16 | 硫化物及硫酸盐含量 |  | 项 | 350 | 5
|  | 17 | 轻物质含量 |  | 项 | 500 | 5
|  | 18 | 亚甲蓝值（MB值） |  | 项 | 150 | 5
|  | 19 | 氯离子含量 |  | 项 | 500 | 5
|  | 20 | 贝壳含量 |  | 项 | 500 | 5
|  | 21 | ✱放射性 |  | 项 | 1000 | 5
样品名称 | 检验依据 | 检验项目（带✱为非建工资质参数） |  |  | 计费单位 | 收费标准（元） | 承诺时效 工作日 | 送样数量 | 送样依据/取样频率/取样方法 常用套餐/委托书 | 送检/填单/受理注意事项
建设用砂 | GB/T 14684-2022 | 1 | 颗粒级配 |  | 项 | 100 | 3 | 80kg | 1、送样依据：《建设用砂》GB/T 14684-2022 2、取样频率： 按同分类、类别及日产量组批，日产量不超过4000t,每2000t为一批,不足2000t亦为一批；日产量超过4000t,按每条生产线连续生产每8h的产量为一批,不足8h的亦为一批 3、取样方法： a.在料堆上取样时,取样部位应均匀分布。取样前先将取样部位表层铲除,然后从不同部位随机抽取大致等量的砂8份,组成一组样品。 b.从皮带运输机上取样时,应全断面定时随机抽取大致等量的砂4份,组成一组样品。 c.从火车、汽车、货船上取样时,从不同部位和深度随机抽取大致等量的砂8份,组成一组样品。 4、常用套餐： 天然砂（河砂、湖砂、山砂、净化处理的海砂）：颗粒级配、含泥量、泥块含量、✱松散堆积密度、✱紧密堆积密度、氯化物含量（1010元） 机制砂、混合砂：颗粒级配、石粉含量、泥块含量、✱松散堆积密度、✱紧密堆积密度、氯化物含量（1250元） 5、委托书：常规套餐用普通砼用砂检测委托书、型式检验用工程材料检测委托书。 | 1、委托书应填写建筑用砂种类、生产单位、类别（I类、Ⅱ类、Ⅲ类）、批号等信息。 2、选做空隙率必须测试堆积密度和表观密度。 3、型式检验根据砂种类（天然砂或机制砂）确定对应检测参数 4、石粉含量=石粉含量（不含MB值）+亚甲蓝值（MB值） | 化学分析室 | 张贻仰 | 是
|  | 2 | 含泥量 |  | 项 | 60 | 5
|  | 3 | 泥块含量 |  | 项 | 150 | 5
|  | 4 | 压碎值指标 |  | 项 | 500 | 5
|  | 5 | 石粉含量（不含MB值） |  | 项 | 150 | 5
|  | 6 | ✱松散堆积密度 |  | 项 | 100 | 3
|  | 7 | ✱紧密堆积密度 |  | 项 | 100 | 3
|  | 8 | ✱云母含量 |  | 项 | 200 | 3
|  | 9 | 坚固性 |  | 项 | 600 | 10
|  | 10 | 有机物含量 |  | 项 | 350 | 10
|  | 11 | 饱和面干吸水率 |  | 项 | 100 | 3
|  | 12 | 表观密度 |  | 项 | 100 | 3
|  | 13 | 碱集料反应 |  | 项 | 2000 | 20
|  | 14 | ✱含水率 |  | 项 | 60 | 3
|  | 15 | ✱空隙率 |  | 项 | 200 | 3
|  | 16 | 硫化物及硫酸盐含量 |  | 项 | 350 | 5
|  | 17 | 轻物质含量 |  | 项 | 500 | 5
|  | 18 | 亚甲蓝值（MB值） |  | 项 | 150 | 5
|  | 19 | 氯化物含量 |  | 项 | 500 | 5
|  | 20 | 贝壳含量 |  | 项 | 500 | 5
|  | 21 | 放射性 |  | 项 | 1000 | 5 | [5 empty] | 是
样品名称 | 检验依据 | 检验项目（带✱为非建工资质参数） |  |  | 计费单位 | 收费标准（元） | 承诺时效 工作日 | 送样数量 | 送样依据/取样频率/取样方法 常用套餐/委托书 | 送检/填单/受理注意事项
混凝土和砂浆用再生细骨料 | GB/T 25176-2010 | 1 | 颗粒级配 |  | 项 | 100 | 3 | 80kg | 1、送样依据：《混凝土和砂浆用再生细骨料》GB/T 25176-2010 2、取样频率：按同分类、同规格每600t为一批,不足600t亦为一批 3、取样方法： a.在料堆上取样时,取样部位应均匀分布。取样前先将取样部位表层铲除,然后从不同部位随机抽取大致等量的砂8份,组成一组样品。 b.从皮带运输机上取样时,应全断面定时随机抽取大致等量的砂4份,组成一组样品。 c.从火车、汽车、货船上取样时,从不同部位和深度随机抽取大致等量的砂8份,组成一组样品。 4、常用套餐：颗粒级配、✱细度模数、✱微粉含量、泥块含量、✱再生胶砂需水量比、表观密度、✱堆积密度、✱空隙率（1010元）。 5、委托书：工程材料检测委托书 | 1、委托时需提供出厂合格证复印件。 2、委托单填写的生产单位、批号等信息与产品合格证应一致 3、委托书应填写混凝土和砂浆用再生细骨料类别：I类、Ⅱ类、Ⅲ类，等信息。 4、选做空隙率必须测试堆积密度和表观密度。 | 同安室 | 王伟达 | 是
|  | 2 | ✱细度模数 |  | 项 | 100 | 3
|  | 3 | ✱微粉含量 |  | 项 | 60 | 5
|  | 4 | 泥块含量 |  | 项 | 150 | 5
|  | 5 | ✱云母含量 |  | 项 | 200 | 3
|  | 6 | 轻物质含量 |  | 项 | 500 | 5
|  | 7 | 有机物含量 |  | 项 | 350 | 10
|  | 8 | 硫化物及硫酸盐含量 |  | 项 | 350 | 5
|  | 9 | 氯化物含量 |  | 项 | 500 | 5
|  | 10 | 坚固性 |  | 项 | 600 | 10
|  | 11 | 压碎指标 |  | 项 | 500 | 5
|  | 12 | ✱再生胶砂需水量比 |  | 项 | 200 | 5
|  | 13 | ✱再生胶砂强度比 |  | 项 | 800 | 30
|  | 14 | 表观密度 |  | 项 | 100 | 3
|  | 15 | ✱堆积密度 |  | 项 | 100 | 3
|  | 16 | ✱空隙率 |  | 项 | 200 | 3
|  | 17 | 碱集料反应 |  | 项 | 2000 | 20
样品名称 | 检验依据 | 检验项目（带✱为非建工资质参数） |  |  | 计费单位 | 收费标准（元） | 承诺时效 工作日 | 送样数量 | 送样依据/取样频率/取样方法 常用套餐/委托书 | 送检/填单/受理注意事项
公路工程细集料 | JTG 3432-2024 | 1 | 颗粒级配 |  | 项 | 100 | 5 | 80kg | 1、取样频率： a.取样时,在运输机骤停状态下在输送带上随机截取一段,用料铲和毛刷取全断面材料;或用接料器在皮带运输机的端部出料处连续接一定时间内的全部材料。取样长度应不小于输送带上料宽的3倍。间隔多次取样;取至少三份等量材料组成一组样品。 b.在料堆上取样时应提前确定取样方案,视堆料方式、料堆形状、料堆的大小、材料规格及离析情况确定具体的取样方法和取样数量;应清除料堆表面部分材料后从料堆内部取样。对于分层堆积成扁平状料堆,在顶部选择至少均匀分布的3处位置进行取样。每处位置取样时,用铁锹或装载机等开挖一定深度的料槽,其深、宽应不小于30cm(对于钢渣、重矿渣、再生集料,其槽深不小于100cm);槽底应水平，沿每个槽底等间距3个点用铁锹或料铲取三份等量材料。共取至少九份等量材料组成一组样品。每处取样深度应不同。 c.从火车、汽车、货船上取样时.应从各不同部位和深度处，抽取大致相等的试样若干份，组成一组试样。抽取的具体份数，应视能够组成本批来料代表样的需要而定。 d.从沥青拌和楼的热料仓取样时。应在放料口的全断面上取样通常宜将一开始按正式生产的配比投料拌和的几锅(至少5锅以上)废弃，然后分别将每个热料仓放出至装载机上，倒在水泥地上，适当拌和，从3处以上的位置取样，拌和均匀，取要求数量的试样。（接下页） | 1、委托时需提供出厂合格证复印件。 2、委托单填写的生产单位、批号等信息与产品合格证应一致 3、委托书应填写细集料种类等信息。 4、选做空隙率必须测试堆积密度和表观密度。 | 同安室 | 彭澎 | 彭澎
|  | 2 | 表观密度 |  | 项 | 100 | 5
|  | 3 | ✱紧装密度和堆积密度 |  | 项 | 200 | 5
|  | 4 | 含水率 |  | 项 | 60 | 5
|  | 5 | ✱有机物含量 |  | 项 | 350 | 10
|  | 6 | 砂当量 |  | 项 | 300 | 5
|  | 7 | 压碎指标 |  | 项 | 300 | 5
|  | 8 | 含泥量 |  | 项 | 60 | 5
|  | 9 | ✱泥块含量 |  | 项 | 150 | 5
|  | 10 | 吸水率 |  | 项 | 100 | 5
|  | 11 | ✱空隙率 |  | 项 | 200 | 5
|  | 12 | ✱碱活性 |  | 项 | 2000 | 20
|  | 13 | ✱云母含量 |  | 项 | 200 | 5
|  | 14 | ✱轻物质含量 |  | 项 | 500 | 5
样品名称 | 检验依据 | 检验项目（带✱为非建工资质参数） |  |  | 计费单位 | 收费标准（元） | 承诺时效 工作日 | 送样数量 | 送样依据/取样频率/取样方法 常用套餐/委托书 | 送检/填单/受理注意事项
公路工程 细集料 | JTG 3432-2024 | 15 | ✱氯离子含量 |  | 项 | 500 | 5 | 80kg | （接上页） 2、常用套餐：颗粒级配、表观密度、毛体积密度、表观相对密度、毛体积相对密度、砂当量（800元）。 3、委托书：公路工程细集料委托书 | 1、委托时需提供出厂合格证复印件。 2、委托单填写的生产单位、批号等信息与产品合格证应一致 3、委托书应填写细集料种类等信息。 4、选做空隙率必须测试堆积密度和表观密度。 | 同安室 | 彭澎 | 彭澎
|  | 16 | 表观相对密度 |  | 项 | 100 | 5
|  | 17 | ✱界限含水率 |  | 项 | 300 | 5
|  | 18 | 棱角性（流动时间） |  | 项 | 200 | 5
|  | 19 | 毛体积密度 |  | 项 | 100 | 5
|  | 20 | 毛体积相对密度 |  | 项 | 100 | 5
|  | 21 | ✱堆积密度 |  | 项 | 100 | 5
|  | 22 | ✱紧密密度 |  | 项 | 100 | 5
|  | 23 | ✱石粉含量（不含MB值） |  | 项 | 150 | 5
|  | 24 | 坚固性 |  | 项 | 600 | 10
|  | 25 | ✱贝壳含量 |  | 项 | 500 | 5
|  | 26 | ✱硫化物及硫酸盐含量 |  | 项 | 350 | 5
|  | 27 | 亚甲蓝值（MB值） |  | 项 | 150 | 5
样品名称 | 检验依据 | 检验项目（带✱为非建工资质参数） |  |  | 计费单位 | 收费标准（元） | 承诺时效 工作日 | 送样数量 | 送样依据/取样频率/取样方法 常用套餐/委托书 | 送检/填单/受理注意事项
普通混凝土用石 | JGJ 52-2006 | 1 | 筛分析 |  | 项 | 100 | 3 | 常用套餐100kg+ 岩石抗压强度样品：边长为50mm的立方 体或直径与高度均为50mm的圆柱体6块 | 1、送样依据：《普通混凝土用砂、石质量及检验方法标准》JGJ 52-2006 2、取样频率： 使用单位应按砂或石的同产地同规格分批验收。采用大型工具(如火车、货船或汽车)运输的，应以400m³或600t为一验收批；采用小型工具(如拖拉机等)运输的，应以200m³或300t为一验收批。不足上述量者，应按一验收批进行验收。 3、取样方法： a.从料堆上取样时，取样部位应均匀分布。取样前应先将取样部位表层铲除，然后由各部位抽取大致相等的石子16份，组成一组样品； b.从皮带运输机上取样时，应在皮带运输机机尾的出料处用接料器定时抽取石8份，组成一组样品； c.从火车、汽车、货船上取样时，应从不同部位和深度抽取大致相等的石16份，组成一组样品。 4、常用套餐：筛分析、含泥量、泥块含量、针片状颗粒含量、堆积密度、✱紧密密度（470元） 5、委托书：日常检测用普通砼用碎石或卵石检测委托书、型式检验用工程材料检测委托书。 | 1、委托书应填写普通混凝土用碎石或卵石的种类、生产单位、批号等信息。 2、对于长期处于潮湿环境的重要结构混凝土，其所使用的碎石或卵石应进行碱活性检验。 3、若做碎石的压碎值指标，需明确岩 石的种类【沉积岩（如石灰岩、砂岩等），变质岩（片麻 岩、石英岩）或深成的火成岩（花岗岩、正长岩、闪长岩、橄 榄岩），喷出的火成 岩（玄武岩、辉绿岩）】. 4、检测岩石抗压强度时，需表明岩石层理情况。至少应制作六个试块。对有显著层理的岩石，应取两组试件(12块)分别测定其垂直和平行于层理的强度值。 5、选做空隙率必须测试堆积密度和表观密度。 | 同安室 | 王伟达 | 是
|  | 2 | 压碎值指标 |  | 项 | 300 | 5
|  | 3 | ✱岩石抗压强度 |  | 项 | 500 | 5
|  | 4 | 针片状颗粒含量 |  | 项 | 60 | 3
|  | 5 | 含泥量 |  | 项 | 60 | 5
|  | 6 | 泥块含量 |  | 项 | 150 | 5
|  | 7 | 坚固性 |  | 项 | 700 | 10
|  | 8 | 表观密度 |  | 项 | 100 | 3
|  | 9 | ✱吸水率 |  | 项 | 250 | 3
|  | 10 | 空隙率 |  | 项 | 30 | 3
|  | 11 | 碱活性 |  | 项 | 2000 | 20
|  | 12 | ✱紧密密度 |  | 项 | 50 | 3
|  | 13 | 堆积密度 |  | 项 | 50 | 3
|  | 14 | ✱含水率 |  | 项 | 60 | 3
|  | 15 | ✱硫化物及硫酸盐含量 |  | 项 | 350 | 5
|  | 16 | ✱有机物含量 |  | 项 | 350 | 10
样品名称 | 检验依据 | 检验项目（带✱为非建工资质参数） |  |  | 计费单位 | 收费标准（元） | 承诺时效 工作日 | 送样数量 | 送样依据/取样频率/取样方法 常用套餐/委托书 | 送检/填单/受理注意事项
建设用卵石、碎石 | GB/T 14685-2022 | 1 | 颗粒级配 |  | 项 | 100 | 3 | 100kg 岩石抗压强度样品：50mm×50mm×50mm立方体试件或Φ50mm×50mm圆柱体试件6块 | 1、取样频率： 按同分类、类别、公称粒级及日产量组批，日产量不超过4000t,每2000t为一批,不足2000t亦为一批；日产量超过4000t,按每条生产线连续生产每8h的产量为一批,不足8h亦为一批。 2、取样方法： a.在料堆上取样时,取样部位应均匀分布。取样前先将取样部位表层铲除,然后从不同部位随机抽取大致等量的石子15份。抽取时,应在料堆的顶部、中部和底部均匀分布的15个不同部位取得,组成一组样品。 b.从皮带运输机上取样时,应全断面定时随机抽取大致等量的石子8份,组成一组样品。 c.从火车、汽车、货船上取样时,从不同部位和深度抽取大致等量的石子15份,组成一组样品。 3、常用套餐：颗粒级配、含泥量、泥块含量、针片状颗粒含量、松散堆积密度、紧密堆积密度（470元） 4、委托书：常规套餐用普通砼用碎石或卵石检测委托书、型式检验用工程材料检测委托书。 | 1、委托书应填写建筑用卵石、碎石种类、生产单位、类别（I类、Ⅱ类、Ⅲ类）、批号等信息。 2、检测岩石抗压强度时，需表明岩石层理情况。至少应制作六个试块。对有显著层理的岩石，应取两组试件(12块)分别测定其垂直和平行于层理的强度值。 3、选做空隙率必须测试堆积密度和表观密度。 | 同安室 | 王伟达 | 是
|  | 2 | 压碎指标 |  | 项 | 300 | 5
|  | 3 | ✱岩石抗压强度 |  | 项 | 500 | 5
|  | 4 | 针片状颗粒含量 |  | 项 | 60 | 3
|  | 5 | 含泥量 |  | 项 | 60 | 3
|  | 6 | 泥块含量 |  | 项 | 150 | 3
|  | 7 | 坚固性 |  | 项 | 700 | 10
|  | 8 | 表观密度 |  | 项 | 100 | 3
|  | 9 | ✱吸水率 |  | 项 | 250 | 3
|  | 10 | 空隙率 |  | 项 | 30 | 3
|  | 11 | 碱集料反应 |  | 项 | 2000 | 20
|  | 12 | 紧密堆积密度 |  | 项 | 50 | 3
|  | 13 | 松散堆积密度 |  | 项 | 50 | 3
|  | 14 | ✱含水率 |  | 项 | 60 | 3
|  | 15 | ✱硫化物及硫酸盐含量 |  | 项 | 350 | 5
|  | 16 | ✱有机物含量 |  | 项 | 350 | 10
|  | 17 | ✱放射性 |  | 项 | 1000 | 5
样品名称 | 检验依据 | 检验项目（带✱为非建工资质参数） |  |  | 计费单位 | 收费标准（元） | 承诺时效 工作日 | 送样数量 | 送样依据/取样频率/取样方法 常用套餐/委托书 | 送检/填单/受理注意事项
混凝土用再生粗骨料 | GB/T 25177-2010 | 1 | 颗粒级配 |  | 项 | 100 | 3 | 100kg | 1、取样频率：按类别、规格及日产量确定批次:日产量在2000t及2000t以下,每600t为一批,不足600t亦为一批；日产量超过2000t,每1000t为一批，不足1000t亦为一批；日产量超过5000t,每2000t为一批，不足2000t亦为一批；对于建(构)筑废物来源相同，日产量不足600t的可以以连续生产不超过3天且不大于600t为一检验批。 2、取样方法： a.在料堆上取样时,取样部位应均匀分布。取样前先将取样部位表层铲除,然后从不同部位随机抽取大致等量的石子15份。抽取时,应在料堆的顶部、中部和底部均匀分布的15个不同部位取得,组成一组样品。 b.从皮带运输机上取样时,应全断面定时随机抽取大致等量的石子8份,组成一组样品。 c.从火车、汽车、货船上取样时,从不同部位和深度抽取大致等量的石子15份,组成一组样品。 3、常用套餐：颗粒级配、✱微粉含量、泥块含量、✱吸水率、针片状颗粒含量、压碎指标、表观密度、空隙率（1050元） 4、委托书：工程材料检测委托书 | 1、委托时需提供出厂合格证复印件。 2、委托单填写的生产单位、公称粒级、批号等信息与产品合格证应一致。 3、委托书应填写混凝土和砂浆用再生粗骨料类别：I类、Ⅱ类、Ⅲ类，等信息。 4、选做空隙率必须测试堆积密度和表观密度。 | 同安室 | 王伟达 | 是
|  | 2 | ✱微粉含量 |  | 项 | 60 | 5
|  | 3 | 泥块含量 |  | 项 | 150 | 5
|  | 4 | ✱吸水率 |  | 项 | 250 | 3
|  | 5 | 针片状颗粒含量 |  | 项 | 60 | 3
|  | 6 | ✱有机物 |  | 项 | 350 | 10
|  | 7 | ✱硫化物及硫酸盐 |  | 项 | 350 | 5
|  | 8 | ✱氯化物 |  | 项 | 500 | 5
|  | 9 | ✱杂物含量 |  | 项 | 350 | 5
|  | 10 | 坚固性 |  | 项 | 700 | 10
|  | 11 | 压碎指标 |  | 项 | 300 | 5
|  | 12 | 表观密度 |  | 项 | 100 | 3
|  | 13 | 空隙率 |  | 项 | 30 | 3
|  | 14 | 碱集料反应 |  | 项 | 2000 | 20
样品名称 | 检验依据 | 检验项目（带✱为非建工资质参数） |  |  | 计费单位 | 收费标准（元） | 承诺时效 工作日 | 送样数量 | 送样依据/取样频率/取样方法 常用套餐/委托书 | 送检/填单/受理注意事项
公路工程 粗集料 | JTG 3432-2024 | 1 | 颗粒级配 |  | 项 | 100 | 3 | 100kg | 1、取样频率： a.取样时,在运输机骤停状态下在输送带上随机截取一段,用料铲和毛刷取全断面材料;或用接料器在皮带运输机的端部出料处连续接一定时间内的全部材料。取样长度应不小于输送带上料宽的3倍。间隔多次取样;取至少三份等量材料组成一组样品。 b.在料堆上取样时应提前确定取样方案,视堆料方式、料堆形状、料堆的大小、材料规格及离析情况确定具体的取样方法和取样数量;应清除料堆表面部分材料后从料堆内部取样。对于分层堆积成扁平状料堆,在顶部选择至少均匀分布的3处位置进行取样。每处位置取样时,用铁锹或装载机等开挖一定深度的料槽,其深、宽应不小于30cm(对于钢渣、重矿渣、再生集料,其槽深不小于100cm);槽底应水平，沿每个槽底等间距3个点用铁锹或料铲取三份等量材料。共取至少九份等量材料组成一组样品。每处取样深度应不同。 c.从火车、汽车、货船上取样时.应从各不同部位和深度处，抽取大致相等的试样若干份，组成一组试样。抽取的具体份数，应视能够组成本批来料代表样的需要而定。 d.从沥青拌和楼的热料仓取样时。应在放料口的全断面上取样通常宜将一开始按正式生产的配比投料拌和的几锅(至少5锅以上)废弃，然后分别将每个热料仓放出至装载机上，倒在水泥地上，适当拌和，从3处以上的位置取样，拌和均匀，取要求数量的试样。 2、常用套餐：颗粒级配、表观密度、表观相对密度、毛体积密度、毛体积相对密度、吸水率、针片状颗粒含量、含泥量、（870元）。 3、委托书：公路工程粗集料委托书。 | 1、委托时需提供出厂合格证复印件。 2、委托单填写的生产单位、公称粒级、批号等信息与产品合格证应一致。 3、委托书应填写粗集料种类、公称粒级等信息。 4、选做空隙率必须测试堆积密度和表观密度。 | 同安室 | 彭澎 | 彭澎
|  | 2 | 针片状颗粒含量 |  | 项 | 60 | 3
|  | 3 | ✱紧装密度和堆积密度 |  | 项 | 100 | 3
|  | 4 | 含泥量 |  | 项 | 60 | 5
|  | 5 | ✱泥块含量 |  | 项 | 150 | 5
|  | 6 | ✱有机物含量 |  | 项 | 350 | 10
|  | 7 | 压碎值 |  | 项 | 300 | 5
|  | 8 | 坚固性 |  | 项 | 700 | 10
|  | 9 | 磨耗 |  | 项 | 500 | 5
|  | 10 | 含水率 |  | 项 | 60 | 5
|  | 11 | 软弱颗粒含量 |  | 项 | 200 | 5
|  | 12 | 表观密度 |  | 项 | 100 | 5
|  | 13 | 磨光值 |  | 项 | 5000 | 5
|  | 14 | 与沥青的黏附性等级 |  | 项 | 300 | 5
|  | 15 | ✱空隙率 |  | 项 | 30 | 5
|  | 16 | 吸水率 |  | 项 | 250 | 5
|  | 17 | ✱抗压强度 |  | 项 | 500 | 5
|  | 18 | 表观相对密度 |  | 项 | 100 | 5
|  | 19 | 洛杉矶磨耗损失 |  | 项 | 500 | 5
|  | 20 | 毛体积密度 |  | 项 | 100 | 5
|  | 21 | 毛体积相对密度 |  | 项 | 100 | 5
样品名称 | 检验依据 | 检验项目（带✱为非建工资质参数） |  |  | 计费单位 | 收费标准（元） | 承诺时效 工作日 | 送样数量 | 送样依据/取样频率/取样方法 常用套餐/委托书 | 送检/填单/受理注意事项
陶粒 | GB/T 17431.1-2010 GB/T 17431.2-2010 | 1 | ✱烧失量 |  | 项 | 200 | 5 | 50L | 1、取样频率：轻集料按类别、名称、密度等级分批检验与验收。每400m³为一批。不足400m³亦按一批计。 2、取样方法： 应从每批产品中随机抽取有代表性的试样。 a.生产企业中进行常规检验时,应在通往料仓或料堆的运输机的整个宽度上,在一定的时间问隔内抽取； b.对均匀料堆进行取样时,以400m'为一批,不足一批者亦以一批论。试样可从料堆锥体从上到下的不同部位、不同方向任选10个点抽取。但要注意避免抽取离析的及面层的材料； c.从袋装料和散装料(车、舶)抽取试样时,应从10个不同位置和高度(或料袋)中抽取。 3、常用套餐：颗粒级配、堆积密度、✱空隙率、筒压强度、吸水率（1900元） 4、委托书：工程材料检测委托书 | 1、委托时需提供出厂合格证复印件。 2、委托单填写的生产单位、公称粒级、集料种类、密度等级等信息与产品合格证应一致。 | 同安室 | 王伟达 | 是
|  | 2 | ✱硫化物和硫酸盐含量 |  | 项 | 350 | 5
|  | 3 | ✱有机物含量 |  | 项 | 350 | 10
|  | 4 | ✱氯化物含量 |  | 项 | 500 | 5
|  | 5 | ✱放射性 |  | 项 | 1000 | 5
|  | 6 | 颗粒级配 (筛分析) |  | 项 | 200 | 3
|  | 7 | 堆积密度 |  | 项 | 200 | 3
|  | 8 | ✱空隙率 |  | 项 | 200 | 3
|  | 9 | 筒压强度 |  | 项 | 800 | 5
|  | 10 | ✱强度标号 |  | 项 | 2000 | 30
|  | 11 | 吸水率 |  | 项 | 500 | 5
|  | 12 | ✱软化系数 |  | 项 | 600 | 5
|  | 13 | 粒型系数 |  | 项 | 1000 | 5
|  | 14 | ✱含泥量 |  | 项 | 100 | 5
|  | 15 | ✱泥块含量 |  | 项 | 100 | 5
|  | 16 | ✱煮沸质量损失 |  | 项 | 500 | 5
样品名称 | 检验依据 | 检验项目（带✱为非建工资质参数） |  |  | 计费单位 | 收费标准（元） | 承诺时效 工作日 | 送样数量 | 送样依据/取样频率/取样方法 常用套餐/委托书 | 送检/填单/受理注意事项
陶粒 | GB/T 17431.1-2010 GB/T 17431.2-2010 | 1 | ✱烧失量 |  | 项 | 200 | 5 | 50L | 1、取样频率：轻集料按类别、名称、密度等级分批检验与验收。每400m³为一批。不足400m³亦按一批计。 2、取样方法： 应从每批产品中随机抽取有代表性的试样。 a.生产企业中进行常规检验时,应在通往料仓或料堆的运输机的整个宽度上,在一定的时间问隔内抽取； b.对均匀料堆进行取样时,以400m'为一批,不足一批者亦以一批论。试样可从料堆锥体从上到下的不同部位、不同方向任选10个点抽取。但要注意避免抽取离析的及面层的材料； c.从袋装料和散装料(车、舶)抽取试样时,应从10个不同位置和高度(或料袋)中抽取。 3、常用套餐：颗粒级配、堆积密度、✱空隙率、筒压强度、吸水率（1900元）。 4、委托书：工程材料检测委托书 | 1、委托时需提供出厂合格证复印件。 2、委托单填写的生产单位、公称粒级、集料种类、密度等级、筒压强度（轻粗集料、高强 轻粗集料）等信息与产品合格证应一致。 3、分类： （1） 轻粗集料： 人造轻集料（如陶粒、淘沙等）；天然轻集料（如浮石、火山渣等）；工业废渣轻集料（自然煤矸石、煤渣等）；高强轻集料。 （2）轻细集料： 人造轻集料，天然轻集料，工业废渣轻集料 。 4、 密度等级：200,300,400,500,600,700,800,900,1000,1100,1200。 | 同安室 | 王伟达 | 是
|  | 2 | ✱硫化物和硫酸盐含量 |  | 项 | 350 | 5
|  | 3 | ✱有机物含量 |  | 项 | 350 | 10
|  | 4 | ✱氯化物含量 |  | 项 | 500 | 5
|  | 5 | ✱放射性 |  | 项 | 1000 | 5
|  | 6 | 颗粒级配 (筛分析) |  | 项 | 200 | 3
|  | 7 | 堆积密度 |  | 项 | 200 | 3
|  | 8 | ✱表观密度 |  | 项 | 200 | 3
|  | 9 | ✱空隙率 |  | 项 | 200 | 3
|  | 10 | 筒压强度 |  | 项 | 800 | 5
|  | 11 | ✱强度标号 |  | 项 | 2000 | 30
|  | 12 | 吸水率 |  | 项 | 500 | 3
|  | 13 | ✱软化系数 |  | 项 | 600 | 5
|  | 14 | 粒型系数 |  | 项 | 1000 | 5
|  | 15 | ✱含泥量 |  | 项 | 100 | 5
|  | 16 | ✱泥块含量 |  | 项 | 100 | 5
|  | 17 | ✱煮沸质量损失 |  | 项 | 500 | 5
3、外加剂
样品名称 | 检验依据 | 检验项目（带✱为非建工资质参数） |  |  | 计费单位 | 收费标准（元） | 承诺时效 工作日 | 送样数量 | 送样依据/取样频率/取样方法 常用套餐/委托书 | 送检/填单/受理注意事项
混凝土外加剂 | GB 8076-2025 | 1 | 减水率 |  | 项 | 300 | 5 | 5kg | 1、送样依据：《混凝土外加剂》 GB 8076-2025。 2、取样频率：生产厂应根据产量和生产设备条件，将产品分批编号。掺量大于１％（含１％）同品种的外加剂每一批号为100ｔ，掺量小于１％的外加剂每一批号为50ｔ。不足100ｔ或50ｔ的也应按一个批量计，同一批号的产品必须混合均匀；每一批号取样量不少于0.2ｔ水泥所需用的外加剂量。 3、取样方法：点样是在一次生产产品时所取得的一个试样。混合样是三个或更多的点样等量均匀混合而取得的试样；每一批号取样量不少于0.2ｔ水泥所需用的外加剂量。 4、减水剂常用套餐：减水率、泌水率比、含气量、凝结时间之差、抗压强度比、含固量（液态样品）或含水量（固态样品）、氯离子含量（2420元）。 5、委托书：外加剂检测委托书。 | 1、委托时需提供出厂合格证复印件。 2、委托单的外加剂厂家、种类、牌号、型号等信息与产品合格证应一致。 3、委托时需注明外加剂的种类如【普通减水剂（早强型、标准型、缓凝型）、高效减水剂（标准型、缓凝型）、高性能减水剂（早强型、标准型、缓凝型）、引气减水剂、泵送剂、早强剂、缓凝剂、引气剂】；掺量（外掺、内掺）。 4、做减水率和泌水率比试验必须做固含量。 5、选做外加剂的匀质性，需提供外加剂生产厂家的匀质性生产 厂控制值/范围。 | 同安室 | 郑世杰 | 是
|  | 2 | 泌水率比 |  | 项 | 200 | 5 | [5 empty] | 是
|  | 3 | 含气量 |  | 项 | 200 | 5 | [5 empty] | 是
|  | 4 | 凝结时间之差 |  | 项 | 300 | 5 | [5 empty] | 是
|  | 5 | 坍落度1h经时变化量 |  | 项 | 350 | 5 | [5 empty] | 是
|  | 6 | 含气量1h经时变化量 |  | 项 | 200 | 5 | [5 empty] | 是
|  | 7 | 抗压强度比（R型） |  | 项 | 600 | 30 | [5 empty] | 是
|  | 8 | 收缩率比 |  | 项 | 1000 | 35 | [5 empty] | 是
|  | 9 | 相对耐久性指标 |  | 项 | 10000 | 70 | [5 empty] | 是
|  | 10 | 氯离子含量 |  | 项 | 500 | 7 | [5 empty] | 是
|  | 11 | 碱含量 |  | 项 | 500 | 5 | [5 empty] | 是
|  | 12 | 含固量 |  | 项 | 100 | 5 | [5 empty] | 是
|  | 13 | 含水率 |  | 项 | 100 | 5 | [5 empty] | 是
|  | 14 | 密度 |  | 项 | 100 | 5 | [5 empty] | 是
|  | 15 | pH值 |  | 项 | 100 | 5 | [5 empty] | 是
|  | 16 | 硫酸钠含量 |  | 项 | 300 | 5 | [5 empty] | 是
样品名称 | 检验依据 | 检验项目（带✱为非建工资质参数） |  |  | 计费单位 | 收费标准（元） | 承诺时效 工作日 | 送样数量 | 送样依据/取样频率/取样方法 常用套餐/委托书 | 送检/填单/受理注意事项
混凝土外加剂 | GB/T 8077-2023 | 17 | 细度 |  | 项 | 100 | 3 | 2kg | 同上一页 | 同上一页 | 同安室 | 郑世杰 | 是
|  | 18 | ✱水泥净浆流动度 |  | 项 | 300 | 5 | [5 empty] | 是
|  | 19 | 水泥胶砂减水率 |  | 项 | 300 | 5 | [5 empty] | 是
|  | 20 | 含固量 |  | 项 | 100 | 5 | [5 empty] | 是
|  | 21 | 含水率 |  | 项 | 100 | 5 | [5 empty] | 是
|  | 22 | 密度 |  | 项 | 100 | 5 | [5 empty] | 是
|  | 23 | pH值 |  | 项 | 100 | 5 | [5 empty] | 是
|  | 24 | 氯离子含量 |  | 项 | 500 | 5 | [5 empty] | 是
|  | 25 | 硫酸钠含量 |  | 项 | 300 | 5 | [5 empty] | 是
|  | 26 | 总碱量 |  | 项 | 500 | 5 | [5 empty] | 是
|  | 27 | 氯离子（离子色谱法） |  | 项 | 2000 | 7 | [5 empty] | 是
样品名称 | 检验依据 | 检验项目（带✱为非建工资质参数） |  |  | 计费单位 | 收费标准（元） | 承诺时效 工作日 | 送样数量 | 送样依据/取样频率/取样方法 常用套餐/委托书 | 送检/填单/受理注意事项
钢筋混凝土阻锈剂 | JT/T 537-2018 | 1 | 含固量 |  | 项 | 100 | 5 | 5kg | 1、送样依据：《钢筋混凝土阻锈剂》 JT/T 537-2018。 2、取样频率：同一配方、同一规格、同一工艺条件下连续生产的产品每50t为一个检验组批,不足50t按一批计算。 3、常用套餐：细度（筛余）、凝结时间之差、抗压强度比、✱耐锈蚀性能、✱耐盐水浸渍性能（2400元）。 4、委托书：外加剂检测委托书。 | 1、委托时需提供出厂合格证复印件（包含厂控值）。 2、委托单的外加剂厂家、规格型号等信息与产品合格证应一致 3、委托时需注明外加剂的规格型号（Ⅰ/Ⅱ/Ⅲ）；掺量（外掺、内掺）。 | 同安室 | 郑世杰 | 是
|  | 2 | 氯离子含量 |  | 项 | 500 | 5 | [5 empty] | 是
|  | 3 | ✱水泥净浆流动度 |  | 项 | 300 | 5 | [5 empty] | 是
|  | 4 | pH值 |  | 项 | 100 | 5 | [5 empty] | 是
|  | 5 | 硫酸钠含量 |  | 项 | 300 | 5 | [5 empty] | 是
|  | 6 | ✱砂浆减水率 |  | 项 | 300 | 5 | [5 empty] | 是
|  | 7 | 细度 |  | 项 | 100 | 3 | [5 empty] | 是
|  | 8 | 混凝土凝结时间差 |  | 项 | 300 | 5 | [5 empty] | 是
|  | 9 | 混凝土抗压强度比 |  | 项 | 600 | 30 | [5 empty] | 是
|  | 10 | ✱混凝土抗渗性 |  | 项 | 900 | 35 | [5 empty] | 是
|  | 11 | ✱混凝土氯离子迁移系数比 |  | 项 | 5000 | 35 | [5 empty] | 是
|  | 12 | ✱钢筋的耐盐水浸渍性能 |  | 项 | 1000 | 15 | [5 empty] | 是
|  | 13 | ✱盐水干湿循环环境中钢筋锈蚀面积百分率比 |  | 项 | 5000 | 20 | [5 empty] | 是
|  | 14 | ✱钢筋在砂浆中的耐锈蚀性能 |  | 项 | 1000 | 15 | [5 empty] | 是
|  | 15 | ✱盐水浸烘环境下混凝土中钢筋的锈蚀面积百分率比 |  | 项 | 5000 | 50 | [5 empty] | 是
|  | 16 | ✱混凝土渗透深度 |  | 项 | 1000 | 35 | [5 empty] | 是
|  | 17 | 含水率 |  | 项 | 100 | 5 | [5 empty] | 是
|  | 18 | 密度 |  | 项 | 100 | 5 | [5 empty] | 是
|  | 19 | 总碱量 |  | 项 | 500 | 5 | [5 empty] | 是
样品名称 | 检验依据 | 检验项目（带✱为非建工资质参数） |  |  | 计费单位 | 收费标准（元） | 承诺时效 工作日 | 送样数量 | 送样依据/取样频率/取样方法 常用套餐/委托书 | 送检/填单/受理注意事项
钢筋混凝土阻锈剂耐蚀 | 《钢筋混凝土阻锈剂耐蚀应用技术规范》 GB/T 33803-2025 | 1 | 抗压强度比 |  | 项 | 600 | 30 | 5kg | 1、送样依据：《钢筋混凝土阻锈剂耐蚀应用技术规范》 GB/T 33803-2025。 2、取样频率：按同一进场,同种型号的钢筋阻锈剂,每50t应作为一个检验批,不足50t的应作为一个检验批。每检验批的钢筋阻锈剂应至少检验一次 3、委托书：外加剂检测委托书。 | 1、委托时需提供出厂合格证复印件（包含厂控值）。 2、委托单的外加剂厂家、规格型号等信息与产品合格证应一致 3、委托时需注明外加剂掺量（外掺、内掺）。 | 同安室 | 郑世杰 | 是
|  | 2 | 凝结时间差 |  | 项 | 300 | 5 | [5 empty] | 是
|  | 3 | ✱抗渗性 |  | 项 | 900 | 35 | [5 empty] | 是
|  | 4 | ✱坍落度保留值 |  | 项 | 350 | 5 | [5 empty] | 是
|  | 5 | 细度 |  | 项 | 100 | 3 | [5 empty] | 是
|  | 6 | pH值 |  | 项 | 100 | 5 | [5 empty] | 是
|  | 7 | 氯离子含量 |  | 项 | 500 | 5 | [5 empty] | 是
|  | 8 | ✱盐水浸渍试验 |  | 项 | 1000 | 15 | [5 empty] | 是
|  | 9 | 含固量 |  | 项 | 100 | 5 | [5 empty] | 是
|  | 10 | 含水率 |  | 项 | 100 | 5 | [5 empty] | 是
|  | 11 | 密度 |  | 项 | 100 | 5 | [5 empty] | 是
|  | 12 | 总碱量 |  | 项 | 500 | 5 | [5 empty] | 是
样品名称 | 检验依据 | 检验项目（带✱为非建工资质参数） |  |  | 计费单位 | 收费标准（元） | 承诺时效 工作日 | 送样数量 | 送样依据/取样频率/取样方法 常用套餐/委托书 | 送检/填单/受理注意事项
钢筋阻锈剂应用技术规程 | JGJ/T 192-2009 | 1 | 凝结时间差 |  | 项 | 300 | 5 | 5kg | 1、送样依据：《钢筋阻锈剂应用技术规程》 JGJ/T 192-2009。 2、取样频率：同一进场、同种型号的钢筋阻锈剂，每50t应作为一个检验批，不足50t的应作为一个检验批。每检验批的钢筋阻锈剂应至少检验一次。 3、委托书：外加剂检测委托书。 | 1、委托时需提供出厂合格证复印件（包含厂控值）。 2、委托单的外加剂厂家、规格型号等信息与产品合格证应一致 3、委托时需注明外加剂掺量（外掺、内掺）。 | 同安室 | 郑世杰 | 是
|  | 2 | 抗压强度比 |  | 项 | 600 | 5 | [5 empty] | 是
|  | 3 | 坍落度经时损失 |  | 项 | 350 | 5 | [5 empty] | 是
|  | 4 | ✱抗渗性 |  | 项 | 900 | 35 | [5 empty] | 是
|  | 5 | ✱渗透深度 |  | 项 | 1000 | 45 | [5 empty] | 是
|  | 6 | ✱电化学综合防锈性能 |  | 项 | 2000 | 20 | [5 empty] | 是
|  | 7 | ✱盐水溶液中的防锈性能 |  | 项 | 2000 | 15 | [5 empty] | 是
|  | 8 | ✱盐水浸烘环境下混凝土中钢筋锈蚀面积百分比 |  | 项 | 5000 | 50 | [5 empty] | 是
混凝土膨胀剂 | GB/T 23439-2017 | 1 | 细度（筛余） |  | 项 | 100 | 3 | ≥10kg | 1、取样频率：膨胀剂出厂编号按生产能力规定:日产量超过200t时,以不超过200t为一编号；不足200t时,以日产量为一编号。 2、取样方法：膨胀剂按同类型编号和取样。袋装和散装膨胀剂应分别进行编号和取样。每一编号为一取样单位,取样方法按 GB/T 12573 进行。取样应具有代表性,可连续取，也可从20个以上不同部位取等量样品，总量不小于10kg。每一编号取得的试样应充分混匀,分为两等份:一份为检验样，一份为封存样,密封保存180d。 3、常用套餐：细度（筛余、比表面积）、凝结时间、✱抗压强度、限制膨胀率（1550） 型式检验：包含1-7项（2400） 4、委托书：外加剂检测委托书 | 1、委托时，客户提供合格证及出厂检验报告； 2、委托书上样品名称、种类应为混凝土膨胀剂； 3、委托书上掺量:抗压强度为5%水泥质量内掺，凝结时间和限制膨胀率为10%水泥质量内掺。 |  |  | 是
|  | 2 | 细度（比表面积） |  | 项 | 300 | 5 | [5 empty] | 是
|  | 3 | 凝结时间 |  | 项 | 250 | 5 | [5 empty] | 是
|  | 4 | 限制膨胀率 |  | 项 | 600 | 33 | [5 empty] | 是
|  | 5 | ✱抗压强度 |  | 项 | 300 | 30 | [5 empty] | 是
|  | 6 | ✱氧化镁 |  | 项 | 350 | 5 | [5 empty] | 是
|  | 7 | 总碱量 |  | 项 | 500 | 5 | [5 empty] | 是
样品名称 | 检验依据 | 检验项目（带✱为非建工资质参数） |  |  | 计费单位 | 收费标准（元） | 承诺时效 工作日 | 送样数量 | 送样依据/取样频率/取样方法 常用套餐/委托书 | 送检/填单/受理注意事项
喷射混凝土用速凝剂 | GB/T 35159-2017 | 1 | 细度 |  | 项 | 100 | 3 | ≥4kg | 1、取样频率：GB/T 35159:生产厂应按同类产品单独进行分批编号,每一批号为50t,不足50t也按一个批量计。同一批号的产品应混合均匀。JC/T 477:每20 t为一批，不足20 t也按一批计。 2、取样方法：取样可采用点样或混合样。点样是在一次生产产品时所取得的一个试样;混合样是三个或更多的点样等量均匀混合而取得的试样。 每一批号取样量不少于4 kg。试样应充分混匀,分为两等份。其中一份按第5章规定的项目进行试验；另一份为封存样,密封保存至有效期，以备有疑问时,提交国家指定的检验机关进行复验或仲裁。 3、常用套餐： 液体速凝剂：含固量、碱含量、净浆凝结时间、砂浆强度（✱1d抗压强度、28d抗压强度比、✱90d抗压强度保留率） 粉状速凝剂：净浆凝结时间、砂浆强度（✱1d抗压强度、28d抗压强度比、✱90d抗压强度保留率）、含水率、细度 型式检验：液体：包含2-7、8-12（3050元）；粉状：包含1-2、6-8、10-12（2650元） 4、委托书：外加剂检测委托书 | 1、委托原材料时，提供合格证及出厂检验报告； 2、检测依据GB/T 35159-2017委托书上的掺量应提供；速凝剂按生产厂提供的推荐检验掺量掺加，且该掺量分别应在下述范用内；粉状速凝剂4%~6%，液体无碱速凝剂6%~9%，液体有碱速凝剂3%~5%。委托书样品种类：粉状无碱速凝剂（掺量6%）、粉状有碱速凝剂（掺量4%~5%）、液体无碱速凝剂（6%~9%）、液体有碱速凝剂（3%~5%） 3、检测依据JC/T 477-2005，委托书应提供质量等级：一等品、合格品。 4、检测依据JC/T 477-2005，检测参数不包含砂浆强度（90d抗压强度保留率），常用套餐也未包含。 | 同安室 | 郑世杰 | 是
|  | 2 | 净浆凝结时间 |  | 项 | 250 | 5 | [5 empty] | 是
|  | 3 | ✱稳定性 |  | 项 | 300 | 30 | [5 empty] | 是
|  | 4 | pH值 |  | 项 | 100 | 5 | [5 empty] | 是
|  | 5 | 含固量 |  | 项 | 100 | 5 | [5 empty] | 是
|  | 6 | 氯离子含量 |  | 项 | 500 | 5 | [5 empty] | 是
|  | 7 | 碱含量 |  | 项 | 500 | 5 | [5 empty] | 是
|  | 8 | 含水率 |  | 项 | 100 | 5 | [5 empty] | 是
|  | 9 | 密度 |  | 项 | 100 | 5 | [5 empty] | 是
|  | 10 | ✱砂浆强度（1d抗压强度） |  | 项 | 300 | 5 | [5 empty] | 是
|  | 11 | 砂浆强度（28d抗压强度比） |  | 项 | 600 | 33 | [5 empty] | 是
|  | 12 | ✱砂浆强度（90d抗压强度保留率） |  | 项 | 300 | 95 | [5 empty] | 是
样品名称 | 检验依据 | 检验项目（带✱为非建工资质参数） |  |  | 计费单位 | 收费标准（元） | 承诺时效 工作日 | 送样数量 | 送样依据/取样频率/取样方法 常用套餐/委托书 | 送检/填单/受理注意事项
砂浆、混凝土防水剂 | JC/T 474-2008 | 1 | 固体含量 |  | 项 | 100 | 5 | 5kg | 1、送样依据：《砂浆、混凝土防水剂》JC/T 474-2008。 2、取样频率：生产厂应根据产量和生产设备条件,将产品分批编号。年产不小于500t的每50t为一批；年产500t以下的每30t为一批；不足50t或者30t的,也按照一个批量计。同一批号的产品必须混合均匀。每一批号取样量不少于0.2t水泥所需用的外加剂量。 3、取样方法：点样是在一次生产产品时所取得的一个试样。混合样是三个或更多的点样等量均匀混合而取得的试样；每一批号取样量不少于0.2t水泥所需用的外加剂量。 4、常用套餐： 混凝土防水剂-【固体含量（或含水率）、氯离子含量、泌水率比、凝结时间之差、抗压强度比、净浆安定性、48h吸水量比、渗透高度比】（3470元） 砂浆防水剂-【固体含量（或含水率）、氯离子含量、凝结时间之差、✱净浆安定性、✱48h吸水量比、抗压强度比、✱透水压力比】（2300元） 5、委托书：外加剂检测委托书。 | 1、委托时需提供出厂合格证复印件（包含厂控值）。 2、委托单的外加剂厂家、规格型号等信息与产品合格证应一致 3、委托时需注明外加剂的质量等级（一等品/合格品）；掺量（外掺、内掺）。 4、受理时需注意是否为液体（匀质性：密度、氯离子、总碱量、固体含量）、粉状（匀质性：细度、氯离子、总碱量、含水率）。 | 同安室 | 郑世杰 | 是
|  | 2 | 含水率 |  | 项 | 100 | 5 | [5 empty] | 是
|  | 3 | 总碱量 |  | 项 | 500 | 5 | [5 empty] | 是
|  | 4 | 密度 |  | 项 | 100 | 5 | [5 empty] | 是
|  | 5 | 氯离子含量 |  | 项 | 500 | 5 | [5 empty] | 是
|  | 6 | 细度 |  | 项 | 100 | 3 | [5 empty] | 是
|  | 7 | 受检砂浆性能 | ✱净浆安定性 | 项 | 50 | 5 | [5 empty] | 是
|  | 8 |  | 凝结时间 | 项 | 250 | 5 | [5 empty] | 是
|  | 9 |  | 抗压强度比 | 项 | 600 | 30 | [5 empty] | 是
|  | 10 |  | ✱透水压力比 | 项 | 900 | 35 | [5 empty] | 是
|  | 11 |  | ✱48h吸水量 | 项 | 300 | 35 | [5 empty] | 是
|  | 12 |  | 28d收缩率比 | 项 | 1000 | 35 | [5 empty] | 是
|  | 7 | 受检混凝土性能 | ✱净浆安定性 | 项 | 50 | 5 | [5 empty] | 是
|  | 8 |  | 泌水率比 | 项 | 200 | 5 | [5 empty] | 是
|  | 9 |  | 凝结时间差 | 项 | 300 | 5 | [5 empty] | 是
|  | 10 |  | 抗压强度比 | 项 | 600 | 30 | [5 empty] | 是
|  | 11 |  | ✱渗透高度比 | 项 | 1800 | 35 | [5 empty] | 是
|  | 12 |  | ✱48h吸水量比 | 项 | 300 | 35 | [5 empty] | 是
|  | 13 |  | 28d收缩率比 | 项 | 1000 | 35 | [5 empty] | 是
样品名称 | 检验依据 | 检验项目（带✱为非建工资质参数） |  |  | 计费单位 | 收费标准（元） | 承诺时效 工作日 | 送样数量 | 送样依据/取样频率/取样方法 常用套餐/委托书 | 送检/填单/受理注意事项
混凝土防冻剂 | JC/T 475-2004 | 1 | 抗压强度比 |  | 项 | 600 | 30 | 5kg | 1、送样依据：JC/T 475-2004 2、取样频率：同一品种的防冻剂，每50t为一批，不足50t也可作为一批 3、取样方法：取样应具有代表性，可连续取，也可以从20个以上不同部位取等量样品。液体防冻剂取样时应注意从容器的上、中、下三层分别取样。每批取样量不少于0.15t水泥所需用的防冻剂量(以其最大掺量计) 4、委托书：外加剂检测委托书。 | 1、委托时需提供出厂合格证复印件（包含厂控值）。 2、委托单的外加剂厂家、规格型号等信息与产品合格证应一致 3、委托时需注明外加剂的质量等级（一等品/合格品）；掺量（外掺、内掺）。 | 同安室 | 郑世杰 | 是
|  | 2 | 收缩率比 |  | 项 | 1000 | 35 | [5 empty] | 是
|  | 3 | ✱渗透高度比 |  | 项 | 1800 | 35 | [5 empty] | 是
|  | 4 | ✱冻融强度损失率比 |  | 项 | 5000 | 60 | [5 empty] | 是
|  | 5 | ✱对钢筋的锈蚀作用 |  | 项 | 1000 | 10 | [5 empty] | 是
|  | 6 | ✱水泥净浆流动度 |  | 项 | 300 | 5 | [5 empty] | 是
|  | 7 | 细度 |  | 项 | 100 | 3 | [5 empty] | 是
|  | 8 | 减水率 |  | 项 | 300 | 5 | [5 empty] | 是
|  | 9 | 泌水率比 |  | 项 | 200 | 5 | [5 empty] | 是
|  | 10 | 含气量 |  | 项 | 200 | 5 | [5 empty] | 是
|  | 11 | 凝结时间差 |  | 项 | 300 | 5 | [5 empty] | 是
|  | 12 | 固体含量 |  | 项 | 100 | 5 | [5 empty] | 是
|  | 13 | 氯离子含量 |  | 项 | 500 | 7 | [5 empty] | 是
|  | 14 | 碱含量 |  | 项 | 500 | 5 | [5 empty] | 是
|  | 15 | ✱释放氨量 |  | 项 | 1000 | 7 | [5 empty] | 是
|  | 16 | 密度 |  | 项 | 100 | 5 | [5 empty] | 是
样品名称 | 检验依据 | 检验项目（带✱为非建工资质参数） |  |  | 计费单位 | 收费标准（元） | 承诺时效 工作日 | 送样数量 | 送样依据/取样频率/取样方法 常用套餐/委托书 | 送检/填单/受理注意事项
抹灰砂浆增塑剂 | JG/T 426-2013 | 1 | ✱外观 |  | 项 | 100 | 2 | 5kg | 1、送样依据：JG/T 426-2013 2、取样频率：掺量大于5%的增塑剂,每100t为一批量；掺量不大于5%的增塑剂,每50t为一批量。不足一个批量的应按一个批量计。 3、取样方法：每一批量取样量不应少于试验所需数量的4倍。 4、常用套餐：含固量/含水率、✱保水率比、含气量、含气量1h变化量、凝结时间差、✱2h稠度损失率、抗压强度比、✱14d拉伸粘结强度比、氯离子含量（2900元）。 5、委托书：外加剂检测委托书。 | 1、委托时需提供出厂合格证复印件（包含厂控值）。 2、委托单的外加剂厂家、规格型号等信息与产品合格证应一致 3、委托时需注明外加剂的掺量（外掺、内掺）。 | 同安室 | 郑世杰 | 是
|  | 2 | 细度 |  | 项 | 100 | 3 | [5 empty] | 是
|  | 3 | ✱保水率比 |  | 项 | 200 | 5 | [5 empty] | 是
|  | 4 | 含气量 |  | 项 | 200 | 5 | [5 empty] | 是
|  | 5 | 含气量1h变化量 |  | 项 | 200 | 5 | [5 empty] | 是
|  | 6 | 凝结时间差 |  | 项 | 300 | 5 | [5 empty] | 是
|  | 7 | ✱2h稠度损失率 |  | 项 | 200 | 5 | [5 empty] | 是
|  | 8 | 抗压强度比 |  | 项 | 600 | 30 | [5 empty] | 是
|  | 9 | ✱14d拉伸粘结强度比 |  | 项 | 600 | 18 | [5 empty] | 是
|  | 10 | 28d收缩率比 |  | 项 | 1000 | 35 | [5 empty] | 是
|  | 11 | 氯离子含量 |  | 项 | 500 | 7 | [5 empty] | 是
|  | 12 | 含固量 |  | 项 | 100 | 5 | [5 empty] | 是
|  | 13 | 含水量 |  | 项 | 100 | 5 | [5 empty] | 是
|  | 14 | 密度 |  | 项 | 100 | 5 | [5 empty] | 是
样品名称 | 检验依据 | 检验项目（带✱为非建工资质参数） |  |  | 计费单位 | 收费标准（元） | 承诺时效 工作日 | 送样数量 | 送样依据/取样频率/取样方法 常用套餐/委托书 | 送检/填单/受理注意事项
砌筑砂浆增塑剂 | JG/T 164-2004 | 1 | 细度 |  | 项 | 100 | 3 | 5kg | 1、送样依据：JG/T 164-2004 2、取样频率：生产厂应根据产量和生产设备条件,将产品分批编号，掺量大于5%的增塑剂,每200t为一批号；掺量小于5%并大于1%的增塑剂,每100t为一批号；掺量小于1%并大于0.05%的增塑剂,每50t为一批号；掺量小于0.05%的增塑剂,每10t为一批号。不足一个批号的应按一个批号计，同一编号的产品必须混合均匀。 3、取样方法：每一编号取样量不少于试验所需数量的2.5倍 4、常用套餐：✱分层度、含气量、凝结时间差、抗压强度比、固体含量、氯离子含量（1700元） 5、委托书：外加剂检测委托书 | 1、委托时需提供出厂合格证复印件（包含厂控值）。 2、委托单的外加剂厂家、规格型号等信息与产品合格证应一致 3、委托时需注明外加剂的掺量（外掺、内掺）。 | 同安室 | 郑世杰 | 是
|  | 2 | ✱分层度 |  | 项 | 100 | 5 | [5 empty] | 是
|  | 3 | 含气量 |  | 项 | 200 | 5 | [5 empty] | 是
|  | 4 | 凝结时间差 |  | 项 | 300 | 5 | [5 empty] | 是
|  | 5 | 抗压强度比 |  | 项 | 600 | 30 | [5 empty] | 是
|  | 6 | ✱抗冻性 |  | 项 | 1500 | 60 | [5 empty] | 是
|  | 7 | 固体含量 |  | 项 | 100 | 5 | [5 empty] | 是
|  | 8 | 氯离子含量 |  | 项 | 500 | 7 | [5 empty] | 是
|  | 9 | 含水量 |  | 项 | 100 | 5 | [5 empty] | 是
|  | 10 | 密度 |  | 项 | 100 | 5 | [5 empty] | 是
样品名称 | 检验依据 | 检验项目（带✱为非建工资质参数） |  |  | 计费单位 | 收费标准（元） | 承诺时效 工作日 | 送样数量 | 送样依据/取样频率/取样方法 常用套餐/委托书 | 送检/填单/受理注意事项
混凝土防冻泵送剂 | JG/T 377-2012 | 1 | 减水率 |  | 项 | 300 | 5 | 5kg | 1、送样依据：JG/T 377-2012 2、取样频率：生产厂应根据产量和生产设备条件,将产品分批编号，同一品种的防冻泵送剂,每100t为一批号。不足一个批号的应按一个批号计，同一编号的产品必须混合均匀。每一批号取样量不少于0.2t水泥所需用的防冻泵送剂量。 3、取样方法：每一批号取样量不少于0.2t水泥所需用的防冻泵送剂量。 4、委托书：外加剂检测委托书。 | 1、委托时需提供出厂合格证复印件（包含厂控值）。 2、委托单的外加剂厂家、规格型号等信息与产品合格证应一致 3、委托时需注明外加剂的规格型号（Ⅰ、Ⅱ）；掺量（外掺、内掺）。 | 同安室 | 郑世杰 | 是
|  | 2 | 泌水率比 |  | 项 | 200 | 5 | [5 empty] | 是
|  | 3 | 含气量 |  | 项 | 200 | 5 | [5 empty] | 是
|  | 4 | 凝结时间之差 |  | 项 | 300 | 5 | [5 empty] | 是
|  | 5 | 坍落度1h经时变化量 |  | 项 | 350 | 5 | [5 empty] | 是
|  | 6 | 抗压强度比 |  | 项 | 600 | 30 | [5 empty] | 是
|  | 7 | 收缩率比 |  | 项 | 1000 | 35 | [5 empty] | 是
|  | 8 | ✱50次冻融强度损失率比 |  | 项 | 5000 | 60 | [5 empty] | 是
|  | 9 | 含固量 |  | 项 | 100 | 5 | [5 empty] | 是
|  | 10 | 细度 |  | 项 | 5000 | 3 | [5 empty] | 是
|  | 11 | 氯离子含量 |  | 项 | 500 | 7 | [5 empty] | 是
|  | 12 | ✱释放氨的量 |  | 项 | 1000 | 7 | [5 empty] | 是
|  | 13 | 含水率 |  | 项 | 100 | 5 | [5 empty] | 是
|  | 14 | 密度 |  | 项 | 100 | 5 | [5 empty] | 是
|  | 15 | 总碱量 |  | 项 | 500 | 5 | [5 empty] | 是
样品名称 | 检验依据 | 检验项目（带✱为非建工资质参数） |  |  | 计费单位 | 收费标准（元） | 承诺时效 工作日 | 送样数量 | 送样依据/取样频率/取样方法 常用套餐/委托书 | 送检/填单/受理注意事项
混凝土抗侵蚀防腐剂 | JC/T 1011-2021 | 1 | 凝结时间 |  | 项 | 250 | 5 | 5kg | 1、送样依据：JC/T 1011-2021 2、取样频率：混凝土抗侵蚀防腐剂出厂前按同品种编号和取样。袋装和散装混凝土抗侵蚀防腐剂应分别进行编号和取样。混凝土抗侵蚀防腐剂出厂编号按生产能力规定；日产量超过200t时，以不超过200t为一个编号:不足200t时，以日产量为一编号。 3、取样方法：每一编号为一取样单位，取样方法按GB/T12573进行。取样应具有代表性，可连续取，也可从20个以上不同部位取等量样品，总量不小于10kg。 4、常用套餐：凝结时间、抗压强度比、膨胀率、✱抗蚀系数、✱膨胀系数、✱比表面积（3700元） 5、委托书：外加剂检测委托书。 | 1、委托时需提供出厂合格证复印件。 2、委托单的外加剂厂家等信息与产品合格证应一致。 3、混凝土抗侵蚀防腐剂的掺量为12%；生产厂提出并在产品说明书中明确时，混凝土抗侵蚀防腐剂的掺量允许小于12%。 | 同安室 | 郑世杰 | 是
|  | 2 | 抗压强度比 |  | 项 | 600 | 5 | [5 empty] | 是
|  | 3 | ✱抗蚀系数 |  | 项 | 1200 | 35 | [5 empty] | 是
|  | 4 | ✱膨胀系数 |  | 项 | 2000 | 35 | [5 empty] | 是
|  | 5 | ✱膨胀率 |  | 项 | 1000 | 35 | [5 empty] | 是
|  | 6 | ✱氧化镁 |  | 项 | 350 | 5 | [5 empty] | 是
|  | 7 | 氯离子含量 |  | 项 | 500 | 5 | [5 empty] | 是
|  | 8 | ✱比表面积 |  | 项 | 300 | 5 | [5 empty] | 是
|  | 9 | 碱含量 |  | 项 | 500 | 5 | [5 empty] | 是
高强高性能混凝土用矿物外加剂 | GB/T 18736-2017 | 1 | 物理性能（含水率） |  | 项 | 500 | 5 | 5kg | 1、送样依据：GB/T 18736-2017 2、取样频率：矿物外加剂出厂前应按同类同等级进行编号和取样,每一编号为一个取样单位。 磨细矿渣日产100t及以下的,50t为一个取样单位;日产大于100t且不大于2 000t的,250t为一个取样单位;日产大于2000t的,500t为一个取样单位。硅灰及其复合矿物外加剂以30t为一个取样单位。其他矿物外加剂以120t为一个取样单位,其数量不足者也以一个取样单位计。 3、委托书：外加剂检测委托书。 | 1、委托时需提供出厂合格证复印件。 2、委托单的外加剂厂家等信息与产品合格证应一致。 3、确定种类：磨细矿渣（Ⅰ、Ⅱ）、磨细天然沸石、粉煤灰、硅灰、偏高岭土。 | 同安室 | 黄镇江 | 是
|  | 2 | ✱胶砂性能（需水量比） |  | 项 | 200 | 5 | [5 empty] | 是
|  | 3 | ✱胶砂性能（活性指数） |  | 项 | 500 | 30 | [5 empty] | 是
|  | 4 | ✱化学性能（MgO） |  | 项 | 350 | 5 | [5 empty] | 是
|  | 5 | ✱化学性能（SO3） |  | 项 | 300 | 5 | [5 empty] | 是
|  | 6 | ✱化学性能（烧失量） |  | 项 | 100 | 5 | [5 empty] | 是
|  | 7 | 化学性能（Cl） |  | 项 | 500 | 5 | [5 empty] | 是
|  | 8 | ✱化学性能（SiO2） |  | 项 | 350 | 7 | [5 empty] | 是
|  | 9 | ✱化学性能（吸铵值） |  | 项 | 1000 | 7 | [5 empty] | 是
|  | 10 | 物理性能（含水率） |  | 项 | 500 | 5 | [5 empty] | 是
4、混凝土（配合比设计、配合比验证、用水等）
样品名称 | 检验依据 | 检验项目（带✱为非建工资质参数） |  |  | 计费单位 | 收费标准（元） | 承诺时效 工作日 | 送样数量 | 送样依据/取样频率/取样方法 常用套餐/委托书 | 送检/填单/受理注意事项
普通混凝土配合比设计 | JGJ 55-2011 | 1 | 普通混凝土配合比设计 |  | 项 | 1500 | 35 | 水泥：50kg 砂子：100kg 石子：100kg | 委托书：混凝土配合比设计 | 1、委托时需注意确定设计强度、设计稠度、砼品种、砼使用环境； 2、所使用的原材料需做物检，或者3个月内已做物检亦可。 | 集美室 |  | 是
|  | 2 | 水溶性氯离子含量 |  | 项 | 500 | 5 | [5 empty] | 是
|  | 3 | 拌合成型+养护 |  | 项 | 200 | 30 | [5 empty] | 是
混凝土试块 | GB/T 50081-2019 | 1 | 抗压强度 |  | 组 | 96 | 3 | 尺寸：（100×100×100）mm 或（150×150×150） mm 或（200×200×200） mm； 数量：3 块 | 1.每拌制100盘且不超过 100m³的同配合比的混凝土，取样不得少于一次； 2.每工作班拌制的同一配合比的混凝土不足100盘时，取样不得少于一次； 3.当一次连续浇筑超过1000m³时，同一配合比的混凝土每200m³取样不得少于一次； 4.每一楼层、同一配合比的混凝土，取样不得少于一次； 5.每次取样应至少留置一组标准养护试件; 6同条件养护试件所对应的结构部位由各方商定，各强度等级均应留置，数量不宜少于10组，且不应 少于3组； 7.拆模后放靠近结构部位位置，采取相同的养护方法。 |  |  |  | 是
|  | 2 | 抗折强度 |  | 组 | 150 | 3 | 标准试件为150× 150×600 （或 550）mm的棱柱体每组：3块 | 根据设计要求，对有抗折 要求的部位进行混凝土取样送检。 |  |  |  | 是
| GB/T 50082-2024 | 3 | 抗水渗透试验 |  | 组 | 450+ | 5 | 上口尺寸 175mm, 下 口 直 径 185mm, 高 150mm 每组：6块 | 同一工程、同一配合比的 混凝土，取样不应少于一次，连续浇筑混凝土每500m³应留置一组抗渗试件，且每个工程不少于两组。 | P8及以上每增加0.1MPa加50元 |  |  | 是
样品名称 | 检验依据 | 检验项目（带✱为非建工资质参数） |  |  | 计费单位 | 收费标准（元） | 承诺时效 工作日 | 送样数量 | 送样依据/取样频率/取样方法 常用套餐/委托书 | 送检/填单/受理注意事项 |  |  | 是
混凝土配合比验证（拌合物性能） | GB/T 50080-2016 | 1 | ✱维勃稠度 |  | 项 | 300 | 5 | 砂子:100kg; 水泥:80kg; 粉煤灰:20kg; 石子:250kg; 矿渣粉:20kg; 减水剂:5kg | 委托书：配合比验证委托书 | 1、委托时需注意确定设计强度、设计稠度、砼品种、砼使用环境； 2、所使用的原材料需做物检，或者1个月内已做物检亦可。 3、配合比验证时需收取拌合成型+养护费500元/项（每单只收取1次）。 |  |  | 是
|  | 2 | ✱泌水率 |  | 项 | 200 | 5 | [5 empty] | 是
|  | 3 | 表观密度 |  | 项 | 200 | 5 | [5 empty] | 是
|  | 4 | 凝结时间 |  | 项 | 300 | 5 | [5 empty] | 是
|  | 5 | ✱压力泌水率 |  | 项 | 500 | 5 | [5 empty] | 是
|  | 6 | 含气量 |  | 项 | 300 | 5 | [5 empty] | 是
|  | 7 | 坍落度 |  | 项 | 350 | 5 | [5 empty] | 是
|  | 8 | ✱坍落度经时损失 |  | 项 | 350 | 5 | [5 empty] | 是
|  | 9 | ✱扩展度 |  | 项 | 200 | 5 | [5 empty] | 是
|  | 10 | ✱扩展度经时损失 |  | 项 | 350 | 5 | [5 empty] | 是
|  | 11 | ✱扩展时间 |  | 项 | 200 | 5 | [5 empty] | 是
| TB 10424-2018 | 12 | ✱总氯离子 |  | 项 | 500 | 5 |  |  | 注：原材料需要委托检测相应的指标 |  |  | 是
|  | 13 | ✱总碱含量 |  | 项 | 500 | 5 | [5 empty] | 是
|  | 14 | ✱总三氧化硫含量 |  | 项 | 500 | 5 | [5 empty] | 是
样品名称 | 检验依据 | 检验项目（带✱为非建工资质参数） |  |  | 计费单位 | 收费标准（元） | 承诺时效 工作日 | 送样数量 | 送样依据/取样频率/取样方法 常用套餐/委托书 | 送检/填单/受理注意事项 |  |  | 是
混凝土配合比验证（力学性能） | 《混凝土物理力学性能试验方法标准》 GB/T 50081-2019 | 1 | 抗压强度 |  | 组 | 96 | 30 | 同上一页 | 同上一页 | 注：试验龄期按28d计。 |  |  | 是
|  | 2 | ✱轴心抗压强度 |  | 组 | 500 | 30 |  |  | 注：试验龄期按28d计。 |  |  | 是
|  | 3 | 劈裂抗拉强度 |  | 组 | 600 | 30 |  |  | 注：试验龄期按28d计。 |  |  | 是
|  | 4 | 抗折强度 |  | 组 | 150 | 30 |  |  | 注：试验龄期按28d计。 |  |  | 是
|  | 5 | 静力受压弹性模量 |  | 组 | 1200 | 30 |  |  | 注：试验龄期按28d计。 |  |  | 是
|  | 6 | 抗水渗透试验 | P8及以下 | 组 | 450 | 35 |  |  | 注1：龄期按28d计。 注2：＞P12每增加0.1MPa加50元 |  |  | 是
|  |  |  | P10 | 组 | 550 | 35 | [5 empty] | 是
|  |  |  | P12 | 组 | 650 | 35 | [5 empty] | 是
混凝土配合比验证（耐久性能） | 《混凝土长期性能和耐久性能试验方法标准》 GB/T 50082-2024 | 1 | ✱碳化试验 |  | 组 | 4000 | 35 |  |  | 注：养护龄期另行计算。 |  |  | 是
|  | 2 | ✱混凝土中钢筋锈蚀试验 |  | 组 | 1000 | 另行约定 | [5 empty] | 是
|  | 3 | 抗冻试验（快冻法） |  | 组 | 100 | 另行约定 |  |  | 注：按冻融循环次数收费 |  |  | 是
|  | 4 | 抗冻试验（慢冻法） |  | 组 | 100 | 另行约定 |  |  | 注：按冻融循环次数收费 |  |  | 是
|  | 5 | ✱动弹性模量试验 |  | 组 | 1000 | 7 |  |  | 注：养护龄期另行计算。 |  |  | 是
|  | 6 | ✱抗氯离子渗透性(电通量法) |  | 组 | 2500 | 7 |  |  | 注：养护龄期另行计算。 |  |  | 是
|  | 7 | ✱抗氯离子渗透性(RCM法) |  | 组 | 2500 | 7 |  |  | 注：养护龄期另行计算。 |  |  | 是
|  | 8 | ✱收缩试验（接触法） |  | 组 | 2000 | 40 |  |  | 注：试验龄期按28d计。 |  |  | 是
|  | 9 | ✱早期抗裂试验 |  | 组 | 3000 | 5 | [5 empty] | 是
|  | 10 | ✱抗硫酸盐侵蚀试验 |  | 组 | 120 | 另行约定 |  |  | 注：按硫酸盐干湿循环次数收费 |  |  | 是
|  | 11 | 碱-骨料反应试验 |  | 组 | 5000 | 另行约定 | [5 empty] | 是
样品名称 | 检验依据 | 检验项目（带✱为非建工资质参数） |  |  | 计费单位 | 收费标准（元） | 承诺时效 工作日 | 送样数量 | 送样依据/取样频率/取样方法 常用套餐/委托书 | 送检/填单/受理注意事项 |  |  | 是
喷射混凝土 | JGJ/T 372-2016 | 1 | 喷射混凝土配合比设计（坍落度、表观密度、抗压强度） |  | 项 | 2000 | 30 | 水泥：50kg 砂子：100kg 石子：100kg | 委托书：工程材料 | 1、委托时需注意确定设计强度、设计密度等级、设计稠度、喷射工艺（常用--干拌法、湿拌法）； 2、所使用的原材料需做物检，或者3个月内已做物检亦可；水泥宜为42.5级以上，石子不宜大于12mm。 |  |  | 是
1、胶凝材料（水泥、粉煤灰、矿渣粉、硅灰）
|  | 2 | 喷射混凝土配合比提供比例（坍落度、表观密度、抗压强度） |  | 项 | 2000 | 30 | 水泥：50kg 砂子：100kg 石子：100kg |  |  |  |  | 是
轻骨料混凝土 | JGJ/T 12-2019 | 1 | 轻骨料混凝土配合比设计 |  | 项 | 5000 | 30 | 水泥：50kg；砂子：80kg； 陶粒：50kg | 委托书：工程材料 | 1、委托时需注意确定设计强度、设计稠度； 2、所使用的原材料需做物检，或者3个月内已做物检亦可；水泥宜为42.5级以上，陶粒需筒压强度、1h吸水率、堆积密度。 3、配合比验证委托时需注意确定轻集料母料与水的比例；强度等级、密度等级。 |  |  | 是
|  | 2 | 轻骨料混凝土配合比验证 |  | 项 | 5000 | 30 | 轻集料：20kg |  |  |  |  | 是
透水水泥混凝土 | CJJ/T 135-2009 | 1 | 透水混凝土配合比设计(抗压强度、✱透水系数) |  | 项 | 5000 | 30 | 水泥：50kg；石子：150kg | 委托书：工程材料 | 1、委托时需注意确定设计强度、设计透水系数、设计孔隙率。 2、所使用的原材料需做物检，或者3个月内已做物检亦可。 |  |  | 是
|  |  | 抗折强度 |  | 项 | 1000 | 30 | 水泥：50kg；石子：150kg |  |  |  |  | 是
|  | 2 | 透水混凝土配合比提供比例(抗压强度、✱透水系数) |  | 项 | 5000 | 30 | 水泥：50kg；石子：150kg |  | 1、委托时需注意确定相应比例 2、所使用的原材料需做物检，或者3个月内已做物检亦可；石子宜为（2.4-4.75）（4.75-9.5）、（9.5-13.2）。 |  |  | 是
|  |  | 抗折强度 |  | 项 | 1000 | 30 | 水泥：50kg；石子：150kg |  |  |  |  | 是
样品名称 | 检验依据 | 检验项目（带✱为非建工资质参数） |  |  | 计费单位 | 收费标准（元） | 承诺时效 工作日 | 送样数量 | 送样依据/取样频率/取样方法 常用套餐/委托书 | 送检/填单/受理注意事项
混凝土用水 | JGJ 63-2006 | 1 | pH值 |  | 项 | 100 | 3 | ≥5L | 1、送样依据：《混凝土结构工程施工质量验收规范》GB50204-2015/7.2.6和《混凝土用水标准》JGJ 63-2006 2、取样频率：同上 3、取样方法：按JGJ 63-2006规定，水质检验水样不少于5L，用于测定凝结时间差和胶砂强度比的水样不少于3L 。 4、常用套餐：pH值、氯化物、硫酸盐、碱含量、不溶物、可溶物、凝结时间差、胶砂强度比（2800元） 5、委托书：混凝土用水检测委托书 | 1、水的pH值检验当天委托当天检验。 2、水的取样数量单位为L。 3、水分为混凝土拌合用水和混凝土养护用水。 4、混凝土养护用水可不检凝结时间差和胶砂强度比。 5、当水泥凝结时间和水泥胶砂强度强的检测不满足要求时，应重新加倍抽样复检一次。 6、混凝土拌合用水不应有漂浮明显的油脂和泡沫，不应有明显的颜色和异味 | 同安室 | 黄镇江 | 是
|  | 2 | 氯化物 |  | 项 | 500 | 5 | [5 empty] | 是
|  | 3 | 硫酸盐 |  | 项 | 400 | 5 | [5 empty] | 是
|  | 4 | 碱含量 |  | 项 | 400 | 5 | [5 empty] | 是
|  | 5 | 不溶物 |  | 项 | 200 | 5 | [5 empty] | 是
|  | 6 | 可溶物 |  | 项 | 200 | 5 | [5 empty] | 是
|  | 7 | 凝结时间差 |  | 项 | 400 | 3 | [5 empty] | 是
|  | 8 | 胶砂强度比 |  | 项 | 600 | 30 | [5 empty] | 是
混凝土芯样 | JGJ/T 384-2016 | 1 | 芯样抗压强度 |  | 个 | 500 | 5 | 3个 | 1、送样依据：JGJ/T 384 2、取样频率：—— 3、取样方法：JGJ/T 384 。 4、常用套餐：—— 5、委托书：砼芯样抗压检测委托书 | 1、如需加工收加工费 80元/个，并需多加2个工作日。 2、如需饱水试验，需多加2个工作日。 | 同安室 | 叶坤 | 是
5、砂浆（配合比设计、干混砂浆、预拌砂浆、水泥土、水泥净浆等）
样品名称 | 检验依据 | 检验项目（带✱为非建工资质参数） |  |  | 计费单位 | 收费标准（元） | 承诺时效 工作日 | 送样数量 | 送样依据/取样频率/取样方法 常用套餐/委托书 | 送检/填单/受理注意事项
砌筑砂浆 | JGJ/T 98-2010 | 1 | 普通配合比设计 |  | 项 | 1000 | 35 | 1、水泥砂浆：砂80kg、水泥50kg 2、水泥混合砂浆：砂80kg、水泥50kg、石灰膏5kg | 1、送样依据：JGJ/T 98-2010 2、取样频率：不同设计要求各1组 3、委托书：砂浆配合比设计（检测）委托书。 | 1、原材料中砂、水泥、外加剂等材料均需原材料检测合格后才能使用。 2、委托书填写应注明设计强度、设计稠度、外加剂掺量等信息 | 同安室 | 王伟达 | 是
抹灰砂浆 | JGJ/T 220-2010 | 1 | 配合比设计 |  | 项 | 1000 | 30 | 砂80kg、水泥50kg | 1、送样依据： JGJ/T 220-2010 2、取样频率：不同设计要求各1组 3、委托书：砂浆配合比设计（检测）委托书。 | 1、原材料中砂、水泥、外加剂等材料均需原材料检测合格后才能使用。 2、委托书填写应注明设计强度、设计稠度、外加剂掺量等信息 | 同安室 | 王伟达 | 是
混凝土小型空心砌块和混凝土砌筑砂浆 | JC/T 860-2008 | 1 | 抗压强度 |  | 项 | 300 | 30 | 15kg | 1、取样频率：按同强度等级、同颜色、同批号取样。每一批号为一取样单位:年产量在100000t以上,每800t为一批号；年产量40000t～100000t,600t为一批号；年产量在40000t以下,400t或4d产量为一批号 2、取样方法：在每批产品中随机抽样,从20个以上不同部位取等量样品，总质量不少于15kg。 3、常用套餐：抗压强度、✱密度、稠度（1000）。 4、委托书：预拌砂浆性能检测委托书。 | 1、委托时需提供出厂合格证复印件 2、委托单填写的生产单位、商标、批号等信息与产品合格证应一致 3、委托书应填写水料比、样品名称、样品种类等信息。 4、干混砂浆在运输及贮存过程中不得受潮和混入杂物。不同品种、不同强度等级的干混砂浆应分别贮运,不得混杂。袋装砂浆码放高度不超过8袋。 5、散装干混砂浆可采用罐装车运送,并提交与袋装标志相同内容的卡片。贮存罐应密封、防水、防潮,并备有除尘装置。更换砂浆品种时,贮存罐应清空并清理干净。 6、袋装干混砂浆贮存期为3个月。散装干混砂浆应在专用封闭式筒仓内贮存,贮存期为3个月。 7、委托抗压试块需填写原材料报告编号、成型日期等信息。 注：需要收制样费。 | 同安室 | 王伟达 | 是
|  | 2 | 稠度 |  | 项 | 200 | 5
|  | 3 | ✱密度 |  | 项 | 500 | 3
|  | 4 | 凝结时间 |  | 项 | 170 | 5
|  | 5 | ✱颜色 |  | 项 | 100 | 3
|  | 6 | ✱抗冻性 |  | 项 | 1500 | 50
|  | 7 | 抗渗压力 |  | 项 | 1000 | 30
|  | 8 | ✱放射性 |  | 项 | 1000 | 5
样品名称 | 检验依据 | 检验项目（带✱为非建工资质参数） |  |  | 计费单位 | 收费标准（元） | 承诺时效 工作日 | 送样数量 | 送样依据/取样频率/取样方法 常用套餐/委托书 | 送检/填单/受理注意事项
预拌砂浆 | GB/T 25181-2019 | 1 | 抗压强度 |  | 项 | 300 | 30 | 30kg | 1、取样频率：根据生产厂产量和生产设备条件，干混砂浆按同品种、同规格型号的分批应符合下列要求: a)年产量10万t以上，不超过800t或1 d产量为一批；b)年产量4万t～10万t,不超过600t或1d产量为一批；c)年产量1万t～4万t,不超过400t或1d产量为一批；d)年产量1万t以下，不超过200t或1d产量为一批。每批为一取样单位，取样应随机进行。 2、取样方法：每批取样应随机进行，总量不少于30kg。 3、常用套餐： a.普通砌筑砂浆：稠度、28d抗压强度、保水率、✱2h稠度损失率（1200元）；b.薄层砌筑砂浆：稠度、28d抗压强度、保水率（800元）；c.普通抹灰砂浆: 稠度、28d抗压强度、保水率、✱2h稠度损失率、14d拉伸粘结强度（1800元）；d.薄层抹灰砂浆:稠度、28d抗压强度、保水率、14d拉伸粘结强度（1400元）；e.机喷抹灰砂浆:稠度、28d抗压强度、保水率、✱2h稠度损失率、14d拉伸粘结强度、✱压力泌水率（2000元）；f.干混地面砂浆：稠度、28d抗压强度、保水率、✱2h稠度损失率（1200元）；g.干混陶瓷砖粘结砂浆：拉伸粘结强度（原强度、浸水后、晾置时间20min）（1800元）；h.干混普通防水砂浆：稠度、28d抗压强度、保水率、✱2h稠度损失率、14d拉伸粘结强度、抗渗压力（2600元）。 4、委托书：预拌砂浆性能检测委托书 | 1、委托时需提供出厂合格证复印件。 2、委托单填写的生产单位、商标、批号等信息与产品合格证应一致。 3、委托书应填写预拌砂浆水料比、样品名称、样品种类等信息。 4、产品应避免受潮、雨淋、暴晒，干燥贮存，袋装干混砌筑砂浆、抹灰砂浆、地面砂浆、普通防水砂浆、自流平砂浆保质期为3个月，其他袋装干混砂浆保质期为6个月。散装干混砂浆保质期为3个月。 5、委托抗压试块需填写原材料报告编号、成型日期等信息。 注：需要收制样费。 | 同安室 | 王伟达 | 是
|  | 2 | 抗渗压力 |  | 项 | 1000 | 30
|  | 3 | 稠度 |  | 项 | 200 | 3
|  | 4 | 凝结时间 |  | 项 | 170 | 5
|  | 5 | 保水率 |  | 项 | 300 | 3
|  | 6 | 拉伸粘结强度 |  | 项 | 600 | 18
|  | 7 | ✱抗冻性 |  | 项 | 1500 | 50
|  | 8 | ✱压力泌水率 |  | 项 | 200 | 5
|  | 9 | ✱2h稠度损失率 |  | 项 | 400 | 3
|  | 10 | ✱保塑时间 |  | 项 | 750 | 3
|  | 11 | ✱拌合成型+养护 |  | 项 | 400 | 30
样品名称 | 检验依据 | 检验项目（带✱为非建工资质参数） |  |  | 计费单位 | 收费标准（元） | 承诺时效 工作日 | 送样数量 | 送样依据/取样频率/取样方法 常用套餐/委托书 | 送检/填单/受理注意事项
修补砂浆 | JC/T 2381-2016 | 1 | 抗压强度 |  | 项 | 300 | 5/35 | 20kg | 1、取样频率：以相同原料、相同生产工艺、同一类型、稳定连续生产的产品50t为一个检验批。稳定连续生产三天产量不足50t亦为一个检验批。 2、取样方法： a.单组分抽样:从一批中按一定时间间隔从生产线取样，或从交付产品中随机抽取5袋，每袋抽取约4kg，总计不少于20kg。抽取样品分为两份:一份试验，一份备用。 b.双组分的粉料可从交付产品中随机抽取5袋，每袋抽取约4kg，总计不少于20kg。液料部分抽样按GB/T 3186进行。抽取样品分为两份:一份试验，一份备用。 3、常用套餐：抗压强度、✱抗折强度、✱压折比、拉伸粘结强度、✱干缩率、凝结时间（2970元）。 4、委托书：工程材料检测委托书。 | 1、委托时需提供出厂合格证复印件。 2、委托单填写的生产单位、商标、批号等信息与产品合格证应一致。 3、委托书应填写修补砂浆水料比、样品名称、样品种类等信息。 4、单组分产品宜采用复合包装袋包装。双组分产品按组分分别包装，不同组分的包装应有明显区别。 5、不同类型、规格的产品应分别堆放，不应混杂，避免日晒雨淋，禁止接近火源，防止碰撞，注意通风。粉料组分须干燥保存，液体组分应贮存于5℃～30℃环境中。 注：需要收制样费。 | 同安室 | 王伟达 | 是
|  | 2 | ✱抗折强度 |  | 项 | 300 | 5/35 | [5 empty] | 是
|  | 3 | ✱压折比 |  | 项 | 600 | 35 | [5 empty] | 是
|  | 4 | 拉伸粘结强度 |  | 项 | 600 | 20 | [5 empty] | 是
|  | 5 | ✱干缩率 |  | 项 | 1000 | 35 | [5 empty] | 是
|  | 6 | ✱界面弯拉强度 |  | 项 | 600 | 30 | [5 empty] | 是
|  | 7 | 抗渗压力 |  | 项 | 100 | 30 | [5 empty] | 是
|  | 8 | ✱吸水量 |  | 项 | 200 | 30 | [5 empty] | 是
|  | 9 | 凝结时间 |  | 项 | 170 | 5 | [5 empty] | 是
|  | 10 | ✱流动度 |  | 项 | 200 | 3 | [5 empty] | 是
|  | 11 | ✱氯离子含量 |  | 项 | 500 | 5 | [5 empty] | 是
样品名称 | 检验依据 | 检验项目（带✱为非建工资质参数） |  |  | 计费单位 | 收费标准（元） | 承诺时效 工作日 | 送样数量 | 送样依据/取样频率/取样方法 常用套餐/委托书 | 送检/填单/受理注意事项
自流平砂浆 | JC/T 985-2017 | 1 | ✱外观 |  | 项 | 100 | 2 | 20kg | 1、取样频率：同一配料工艺条件、同一类型、同一强度等级产品100t为一批。不足上述数量时亦作为一批。 2、取样方法： 粉料产品按照GB/T 12573进行，总计不少于20kg。抽取的样品分为两份:一份试验，一份备用。 3、常用套餐：✱外观、✱流动度、拉伸粘结强度、✱尺寸变化率、抗压强度、 ✱抗折强度（2500元）。 4、委托书：工程材料检测委托书。 | 1、委托时需提供出厂合格证复印件。 2、委托单填写的生产单位、商标、批号等信息与产品合格证应一致。 3、委托书填写水料比等信息。 4、产品应避免受潮、雨淋、暴晒，干燥贮存。 5、委托时应提供类别（面层、垫层） 6、委托时应提供抗压抗折强度等级 注：需要收制样费。 | 同安室 | 黄镇江 | 是
|  | 2 | ✱流动度 |  | 项 | 200 | 3
|  | 3 | 拉伸粘结强度 |  | 项 | 600 | 18
|  | 4 | ✱尺寸变化率 |  | 项 | 1000 | 35
|  | 5 | 抗压强度 |  | 项 | 300 | 30
|  | 6 | ✱抗折强度 |  | 项 | 300 | 30
蒸压加气混凝土墙体专用砂浆 | JC/T 890-2017 | 1 | 凝结时间 |  | 项 | 170 | 5 | 20kg | 1、取样频率：同品种、同等级的专用砂浆按： 单线年产能1万吨以下：200t为一批； 单线年产能1万～4万吨：400t为一批； 单线年产能4万吨以上：600t为一批。 2、取样方法：从同一批取料口或包装口随机抽取样品20kg。 3、薄层砌筑砂浆、抹灰砂浆常用套餐：强度（28d抗压强度）、保水率、14d拉伸粘结强度（与蒸压加气混凝土粘结）（1200元）。 4、薄层砌筑砂浆、抹灰砂浆原材料委托书：建筑节能材料检测委托书。 5、同条件试块委托书：建筑节能砌筑砂浆试件检测委托书。 | 1、委托时需提供出厂合格证复印件。 2、委托单填写的生产单位、商标、批号等信息与产品合格证应一致。 3、委托书填写水料比等信息。 4、产品应避免受潮、雨淋、暴晒，干燥贮存，产品保质期6个月。 5、委托同条件试件需填写原材料报告编号、成型日期等信息。 注：需要收制样费。 | 同安室 | 王伟达 | 是
|  | 2 | 抗压强度 |  | 项 | 300 | 35
|  | 3 | ✱抗冻性 |  | 项 | 1500 | 50
|  | 4 | ✱收缩率 |  | 项 | 1000 | 35
|  | 5 | 拉伸粘结强度 |  | 项 | 600 | 20
|  | 6 | ✱外观 |  | 项 | 100 | 2
|  | 7 | 保水率 |  | 项 | 300 | 5
|  | 8 | ✱晾置时间 |  | 项 | 400 | 20
|  | 9 | 抗渗压力 |  | 项 | 1000 | 30
样品名称 | 检验依据 | 检验项目（带✱为非建工资质参数） |  |  | 计费单位 | 收费标准（元） | 承诺时效 工作日 | 送样数量 | 送样依据/取样频率/取样方法 常用套餐/委托书 | 送检/填单/受理注意事项
隔声砂浆 | JC/T 2707-2022 | 1 | ✱外观 |  | 项 | 100 | 2 | 20kg | 1、取样频率：同一类型的产品100t为一批，不足100t亦按一批计。 2、取样方法：按 JC/T 2707-2022进行。从同一批量外观质量合格的产品中随机抽取样品20kg。 3、常用套餐：✱外观质量、凝结时间、保水率、✱干密度、28d抗压强度（1070元）。 4、委托书：预拌砂浆性能检测委托书。 | 1、委托时需提供出厂合格证复印件。 2、委托单填写的生产单位、商标、批号等信息与产品合格证应一致。 3、委托时提供隔声砂浆干密度生产厂控制值、水料比等信息。 4、产品应避免受潮、雨淋、暴晒，干燥贮存，产品保质期6个月。 注：需要收制样费。 | 同安室 | 王伟达 | 是
|  | 2 | 凝结时间 |  | 项 | 170 | 3
|  | 3 | 保水率 |  | 项 | 300 | 3
|  | 4 | ✱干密度 |  | 项 | 200 | 3
|  | 5 | 28d抗压强度 |  | 项 | 300 | 30
|  | 6 | 28d拉伸粘结强度 |  | 项 | 600 | 30
|  | 7 | ✱软化系数 |  | 项 | 400 | 33
|  | 8 | ✱线收缩率 |  | 项 | 1000 | 40
|  | 9 | ✱抗冻性 |  | 项 | 1500 | 40
墙体饰面砂浆 | JC/T 1024-2019 | 1 | ✱外观 |  | 项 | 100 | 2 | 20kg | 1、取样频率：连续生产的同一类别的50t产品为一批，不足50t产品也以一批计。 2、取样方法：按JC/T 1024-2019进行。从同一批产品中随机抽取样品20kg，混合均匀。 3、常用套餐：✱外观、✱可操作时间、✱初期干燥抗裂性、✱抗折强度、✱抗压强度、✱拉伸粘结原强度（1900元） 4、委托书：工程材料检测委托书。 | 1、委托时需提供出厂合格证复印件。 2、委托单填写的生产单位、商标、批号等信息与产品合格证应一致。 3、委托时提供水料比等信息。 4、产品应避免日晒雨淋、保持阴凉干燥，产品保质期6个月。 注：需要收制样费。 | 同安室 | 王伟达 | 是
|  | 1 | ✱可操作时间 |  | 项 | 400 | 3 | [5 empty] | 是
|  | 2 | ✱初期干燥抗裂性 |  | 项 | 200 | 5 | [5 empty] | 是
|  | 3 | ✱吸水量 |  | 项 | 200 | 30 | [5 empty] | 是
|  | 4 | ✱抗折强度 |  | 项 | 300 | 30 | [5 empty] | 是
|  | 5 | ✱抗压强度 |  | 项 | 300 | 30 | [5 empty] | 是
|  | 6 | ✱拉伸粘结原强度 |  | 项 | 600 | 30 | [5 empty] | 是
|  | 7 | ✱老化循环拉伸粘结强度 |  | 项 | 750 | 30 | [5 empty] | 是
样品名称 | 检验依据 | 检验项目（带✱为非建工资质参数） |  |  | 计费单位 | 收费标准（元） | 承诺时效 工作日 | 送样数量 | 送样依据/取样频率/取样方法 常用套餐/委托书 | 送检/填单/受理注意事项
水泥基灌浆材料 | JC/T 986-2018 | 1 | ✱细度 |  | 项 | 100 | 2 | ≥40kg（Ⅰ类、Ⅱ类、Ⅲ类） ≥80kg（Ⅳ类） 3块/组（水泥条试件） | 1、取样频率：同类产品每200t计为一批，不足200t也计为一批。 2、取样方法：批产品按GB/T 12573的规定进行取样，Ⅰ类、Ⅱ类、Ⅲ类取样不少于40kg，Ⅳ类取样不少于80kg。 3、常用套餐：流动度、竖向膨胀率、抗压强度（1d、3d、28d）（2200元） 型式检验：包含1-6（3100元） 4、委托书：灌（压）浆料材料检测委托书。 | 1、委托原材料时，提供合格证及出厂检验报告； 2、委托书上的样品信息应与合格证一致，委托书上应写明厂家、生产日期、类别（Ⅰ类、Ⅱ类、Ⅲ类、Ⅳ类），有做抗压强度试验需提供强度级别（A50、A60、A70、A85），配比（粉：水）， 3、Ⅰ类、Ⅱ类、Ⅲ类取样不少于40kg，Ⅳ类取样不少于80kg 注：需要收制样费。 | 同安室 | 黄镇江 | 是
|  | 2 | ✱泌水率 |  | 项 | 200 | 5
|  | 3 | ✱流动度 |  | 项 | 300 | 5
|  | 4 | ✱抗压强度（1d、3d、28d） |  | 项 | 900 | 30
|  | 5 | ✱竖向膨胀率 |  | 项 | 1000 | 5
|  | 6 | ✱对钢筋锈蚀作用 |  | 项 | 600 | 15
铁路后张法预应力混凝土梁管道压浆 | TB/T 3192-2008 | 1 | ✱凝结时间 |  | 项 | 300 | 5 | ≥16kg（压浆料） ≥4kg（压浆剂） 3块/组（水泥条试件） | 1、取样频率：同厂家、同品种、同规格产品达12个月应由法定检验机构进行一次17项型式试验。常规检验:以压浆料用量100t为一批(压浆剂按配比折算成压浆料数量计算),不足100t按一批计,进行一次10项检验。 2、取样方法：按 GB12573规定,取16 kg(压浆剂4kg)样品进行性能试验。 3、常用套餐：凝结时间、流动度、24h自由泌水率、7d和28d的抗压及抗折强度、24h自由膨胀率。（2600元） 型式检验：包含1-10、氯离子含量（6000元） 4、委托书：灌（压）浆料材料检测委托书。 | 1、委托原材料时，提供合格证及出厂检验报告； 2、委托书上的样品信息应与合格证一致，委托书上应写明厂家、生产日期、配比（粉：水）， 3、水胶比不应超过0.33。 4、管道压浆料保质期为3个月,管道压浆剂保质期为12个月，送检样品应再有效期内。 5、做压力泌水率试验时，客户应当提供孔道垂直高度。 6、压浆过程中，每孔梁应制作3组标准养护试件(40mm40mmx160mm),进行抗压强度和抗折强度试验。委托时需体现成型日期，规格型号（（40*40*160）mm），养护方式，原材料配合比报告编号,不体现生产单位和商标。 注：需要收制样费。
|  | 2 | ✱流动度 |  | 项 | 300 | 5
|  | 3 | ✱泌水率 |  | 项 | 200 | 5
|  | 4 | ✱压力泌水率 |  | 项 | 1200 | 5
|  | 5 | ✱7d强度 |  | 项 | 300 | 10
|  | 6 | ✱28d强度 |  | 项 | 300 | 30
|  | 7 | ✱24h自由膨胀率 |  | 项 | 600 | 5
|  | 8 | ✱对钢筋锈蚀作用 |  | 项 | 600 | 15
|  | 9 | ✱含气量 |  | 项 | 200 | 5
|  | 10 | ✱充盈度 |  | 项 | 1500 | 10
样品名称 | 检验依据 | 检验项目（带✱为非建工资质参数） |  |  | 计费单位 | 收费标准（元） | 承诺时效 工作日 | 送样数量 | 送样依据/取样频率/取样方法 常用套餐/委托书 | 送检/填单/受理注意事项
钢筋连接用套筒灌浆料 | JG/T 408-2019 | 1 | ✱流动度 |  | 项 | 300 | 5 | ≥30kg（常温型套筒灌浆料） 3块/组（水泥条抗压强度试件） | 1、取样频率：在15d内生产的同配方、同批号原材料的产品应以50t作为1生产批号,不足50t也应作为1生产批号。 2、取样方法：取样方法应按GB12573的有关规定进行。取样应有代表性,可从多个部位取等量样品,样品总量不应少于30kg。 3、常用套餐：流动度、抗压强度（1d、3d、28d）、竖向膨胀率（2200元） 4、委托书：灌（压）浆料材料检测委托书。 | 1、委托原材料时，提供合格证及出厂检验报告； 2、委托书上的样品信息应与合格证一致，委托书上应写明厂家、生产日期、配比（粉：水）。 3、本机构只通过常温型套筒灌浆料。 4、委托压浆试件（40*40*160）mm时，数量为：3块/组，成型日期，规格型号（（40*40*160）mm），养护方式，原材料配合比报告编号,不体现生产单位和商标。 注：需要收制样费。 | 同安室 | 黄镇江 | 是
|  | 2 | ✱抗压强度 |  | 项 | 300 | 2026-05-30 | [5 empty] | 是
|  | 3 | ✱竖向膨胀率 |  | 项 | 1000 | 5 | [5 empty] | 是
|  | 4 | ✱泌水率 |  | 项 | 200 | 5 | [5 empty] | 是
|  | 5 | ✱氯离子含量 |  | 项 | 500 | 5 | [5 empty] | 是
预应力孔道灌浆剂 | GB/T 25182-2010 | 1 | ✱含水率 |  | 项 | 100 | 3 | ≥30kg（常料） 3块/组（水泥条试件） | 1、取样频率：日产量超过50t时,以不超过50t为一批;不足50t时,以日产量作为一批。 2、取样方法：按下列要求取样及留样:a)取样应具有代表性;b)每一批取样量不少于0.1t水泥所需的预应力孔道灌浆剂量;c)取得的试样应充分混合均匀,分为两等份,一份按本标准规定方法和项目进行试验,另一份密封保存6个月,以备有疑问时交国家指定的检验机构进行复验和仲裁。 3、常用套餐：细度、水泥浆稠度、抗压强度（7d、28d）抗折强度（7d、28d）、凝结时间（1700元） 4、委托书：灌（压）浆料材料检测委托书。 | 1、委托原材料时，提供合格证及出厂检验报告； 2、委托书上的样品信息应与合格证一致，委托书上应写明厂家、生产日期、类别、配比（粉：水）。 3、委托压浆试件（40*40*160）mm时，数量为：3块/组，成型日期，规格型号（（40*40*160）mm），养护方式，原材料配合比报告编号,不体现生产单位和商标。 注：需要收制样费。 | 同安室 | 黄镇江 | 是
|  | 2 | ✱细度 |  | 项 | 100 | 2 | [5 empty] | 是
|  | 3 | ✱凝结时间 |  | 项 | 300 | 5 | [5 empty] | 是
|  | 4 | ✱水泥浆稠度 |  | 项 | 100 | 5 | [5 empty] | 是
|  | 5 | ✱7d限制膨胀率 |  | 项 | 600 | 10 | [5 empty] | 是
|  | 6 | ✱抗压强度（7d、28d） |  | 项 | 600 | 2026-07-30 | [5 empty] | 是
|  | 7 | ✱抗折强度（7d、28d） |  | 项 | 600 | 2026-07-30 | [5 empty] | 是
样品名称 | 检验依据 | 检验项目（带✱为非建工资质参数） |  |  | 计费单位 | 收费标准（元） | 承诺时效 工作日 | 送样数量 | 送样依据/取样频率/取样方法 常用套餐/委托书 | 送检/填单/受理注意事项
水泥基灌浆材料 | GB/T 50448-2015 | 1 | ✱截锥流动度 |  | 项 | 300 | 5 | ≥30kg（粉料） 3块/组（水泥条试件） | 1、取样频率：水泥基灌浆材料每200t应为一个检验批，不足200t的应按一个检验批计，每一检验批应为一个取样单位。 2、取样方法：取样方法应按现行国家标准《水泥取样方法》GB/T12573执行。取样应有代表性，总量不得少于30kg。样品应混合均匀，并应用四分法，将每一检验批取样量缩减至试验所需量的2.5倍。分为两等份，其中一份应按本规范进行检验，另一份应密封保存至有效期，以备仲裁检验。 3、常用套餐：水泥基灌浆材料：流动度、竖向膨胀率、泌水率、抗压强度（1d、3d、28d）【（2400元/2450元）]。 型式检验：包含1或2/或3、4-7（2900元/2950元） 用于预应力孔道水泥基灌浆材料：凝结时间、流锥流动度、泌水率、24h自由膨胀率、充盈度（4100元） 4、委托书：灌（压）浆料材料检测委托书。 | 1、委托原材料时，提供合格证及出厂检验报告； 2、委托书上的样品信息应与合格证一致，委托书上应写明厂家、生产日期、型号、类别（Ⅰ类、Ⅱ类、Ⅲ类、Ⅳ类），配比（粉：水）。 3、Ⅰ类、Ⅱ类、Ⅲ类取样不少于30kg。 4、原材料送检后，应成型相应规格尺寸的试件，进行标准养护和同条件养护，（标准养护条件下的抗压强度留样试块的测试数据作为验收数据;同条件养护试件的留置组数应根据实际需要确定）。 5、对于骨料粒径不大于4.75mm的水泥基灌浆材料，抗压强度试件应采用40mm×40mm×160mm的棱柱体，水泥基灌浆材料的最大骨料粒径大于4.75mm且不大于25mm时，抗压强度应采用尺寸100mm×100mm×100mm的立方体试件。 注：需要收制样费。 | 同安室 | 黄镇江 | 是
|  | 2 | ✱流锥流动度 |  | 项 | 300 | 5 | [5 empty] | 是
|  | 3 | ✱坍落扩展度 |  | 项 | 350 | 5 | [5 empty] | 是
|  | 4 | ✱竖向膨胀率(架百分表法) |  | 项 | 1000 | 5 | [5 empty] | 是
|  | 5 | ✱抗压强度 |  | 项 | 300 | 30 | [5 empty] | 是
|  | 6 | ✱泌水率 |  | 项 | 200 | 5 | [5 empty] | 是
|  | 7 | ✱氯离子含量 |  | 项 | 500 | 5 | [5 empty] | 是
|  | 8 | ✱凝结时间 |  | 项 | 300 | 5 | [5 empty] | 是
|  | 9 | ✱充盈度 |  | 项 | 1500 | 10 | [5 empty] | 是
样品名称 | 检验依据 | 检验项目（带✱为非建工资质参数） |  |  | 计费单位 | 收费标准（元） | 承诺时效 工作日 | 送样数量 | 送样依据/取样频率/取样方法 常用套餐/委托书 | 送检/填单/受理注意事项
压浆剂 | JTG/T 3650-2020 | 1 | ✱流动度（25℃） |  | 项 | 300 | 5 | ≥40kg 3块/组（水泥条试件） | 1、取样频率：同厂家、同品种、同规格产品以压浆剂用量200t为一批,不足200t按一批计。 2、取样方法：按 GB12573规定,取40kg样品进行性能试验。 3、常用套餐：流动度（25℃）、凝结时间、抗压强度、抗折强度（2400元）。 4、委托书：灌（压）浆料材料检测委托书。 | 1、委托原材料时，提供合格证及出厂检验报告； 2、委托书上的样品信息应与合格证一致，委托书上应写明厂家、型号、生产日期、配比（粉：水）。 3、水胶比0.26~0.28。 4、做压力泌水率试验时，客户应当提供孔道垂直高度。 5、每一工作班，应成型3组标准养护试件(40mm×40mm×160mm),进行抗压强度和抗折强度试验。委托时需体现成型日期，规格型号（（40×40×160）mm），养护方式，原材料配合比报告编号,不体现生产单位和商标。 注：需要收制样费。 | 同安室 | 黄镇江 | 是
|  | 2 | ✱凝结时间 |  | 项 | 300 | 5
|  | 3 | ✱抗压强度 |  | 项 | 300 | 30
|  | 4 | ✱抗折强度 |  | 项 | 300 | 30
| JTG 3420-2020 | 5 | ✱泌水率（24h自由泌水率、3h钢丝间泌水率） |  | 项 | 1200 | 5
|  | 6 | ✱压力泌水率 |  | 项 | 1200 | 5
|  | 7 | ✱自由膨胀率 |  | 项 | 600 | 5
|  | 8 | ✱充盈度 |  | 项 | 1500 | 10
水泥土 | JGJ/T 233-2011 | 1 | ✱无侧限抗压强度（不含成型） |  | 项 | 100 | 3 | 水泥：50kg 土：50kg 6块/组（无侧限抗压强度试件） | 1、送样依据：JGJ/T 233-2011。 2、取样频率：不同设计/验证要求各1组。 3、常用套餐：✱水泥土配合比设计（验证）（2000元） 4、委托书： 设计或验证：水泥土配合比设计（验证）检测委托书； 无侧限抗压强度：水泥土无侧限抗压强度检测委托书。 | 1、原材料中水泥、外加剂等材料均需原材料检测合格后才能使用。 2、委托书填写应注明设计强度、水灰比、水泥掺量等信息。 3、设计说明明确水灰比、水泥掺量等信息的，直接委托水泥土配合比验证，否则委托成水泥土配合比设计。 4、委托水泥土无侧限抗压强度试件需填写配合比编号、成型日期等信息；委托标准养护需另收对应龄期的养护费。 | 同安室 | 王伟达 | 是
|  | 2 | ✱配合比设计/验证（抗压强度） |  | 项 | 2000 | 40
|  | 3 | ✱配合比设计/验证（渗透系数） |  | 项 | 2000 | 40
|  | 4 | ✱标养费（28天） |  | 项 | 56 | 28
|  | 5 | ✱标养费（56天） |  | 项 | 112 | 56
|  | 6 | ✱标养费（90天） |  | 项 | 180 | 90
样品名称 | 检验依据 | 检验项目（带✱为非建工资质参数） |  |  | 计费单位 | 收费标准（元） | 承诺时效 工作日 | 送样数量 | 送样依据/取样频率/取样方法 常用套餐/委托书 | 送检/填单/受理注意事项
水泥净浆 | DBJ/T 13-196-2021 | 1 | ✱设计/验证（常规） |  | 项 | 300 | 30 | 水泥：50kg 6块/组（水泥净浆抗压强度试件） | 1、送样依据：DBJ/T 13-196-2021。 2、取样频率：不同设计/验证要求各1组。 3、常用套餐：✱水泥净浆配合比设计（验证）常规（900元）、特种（1000元） 4、委托书： 设计/验证：水泥净浆配合比设计（验证）检测委托书； 无侧限抗压强度：水泥净浆立方体抗压强度检测委托书。 | 1、原材料中水泥、外加剂等材料均需原材料检测合格后才能使用。 2、委托书填写应注明设计强度、水灰比、外加剂掺量等信息。 3、设计说明明确水灰比、外加剂掺量等信息的，直接委托水泥净浆配合比验证，否则委托成水泥净浆配合比设计。 4、设计/验证（常规）是指纯水泥的水泥净浆配合比、设计/验证（特种）是指有掺外加剂、粉煤灰等的水泥净浆配合比。 5、委托水泥净浆立方体抗压强度试件需填写配合比编号、成型日期等信息；委托标准养护需另收对应龄期的养护费。 | 同安室 | 王伟达 | 是
|  | 2 | ✱设计/验证（特种） |  | 项 | 400 | 30
|  | 3 | ✱抗压强度（28d） |  | 项 | 300 | 30
|  | 4 | ✱抗压强度 （7d、28d） |  | 项 | 600 | 30
|  | 5 | ✱标养费（28天） |  | 项 | 28 | 30
样品名称 | 检验依据 | 检验项目（带✱为非建工资质参数） |  |  | 计费单位 | 收费标准（元） | 承诺时效 工作日 | 送样数量 | 送样依据/取样频率/取样方法 常用套餐/委托书 | 送检/填单/受理注意事项
陶瓷墙地砖粘结剂 | JC/T 547-2017 | 1 | *拉伸胶粘原强度 |  | 项 | 600 | 32 | 20kg | 1、送样依据：《建筑装饰装修工程质量验收标准》GB50210-2018/3.2.5。 2、取样频率：C类产品100t为一批，D类和R类产品10t为一批，不足上述数量时亦作为一批。 3、取样方法：随机抽样，取样后，将样品一分为二，一份检验，一份留样。 4、✱常用套餐：拉伸胶粘原强度，晾置时间（20min拉伸胶粘强度），浸水后的拉伸胶粘强度，热老化后的拉伸胶粘强度（2550元） 5、委托书：装饰装修检测委托书 | 1、委托时需提供出厂合格证复印件。 2、委托单的厂家（商标）、规格型号、批号等信息与产品合格证应一致。 3、委托时需注明配比、批量、样品种类。 | 化学建材室 | 金慧
|  | 2 | *浸水后的拉伸胶粘强度 |  | 项 | 600 | 32
|  | 3 | *热老化后的拉伸胶粘强度 |  | 项 | 750 | 32
|  | 4 | *冻融循环后的拉伸胶粘强度 |  | 项 | 1500 | 42
|  | 5 | *晾置时间（20min拉伸胶粘强度） |  | 项 | 600 | 32 | [5 empty] | 是
|  | 6 | *抗滑移性试验 |  | 项 | 500 | 7
|  | 7 | *剪切粘结强度 |  | 项 | 400 | 32
|  | 8 | *浸水后的剪切粘结强度 |  | 项 | 500 | 32
|  | 9 | *高温下的剪切粘结强度 |  | 项 | 500 | 32
混凝土界面处理剂 | JC/T 907-2018 | 1 | *晾置时间 |  | 项 | 300 |  | 10kg | 1、送样依据：《建筑装饰装修工程质量验收标准》GB50210-2018/3.2.5； 2、取样频率：，P类产品300t,D类30t,不足上述数量亦作为一批； 3、取样方法：随机抽样，取样后，将样品一分为二，一份检验，一份留样； 4、常用套餐：晾置时间、拉伸粘结强度（14d未处理）、拉伸粘结强度（浸水处理）、拉伸粘结强度（热处理）、拉伸粘结强度（碱处理）； 5、委托书：装饰装修检测委托书。 | 1、委托时需提供出厂合格证复印件。 2、委托单的厂家（商标）、规格型号、批号等信息与产品合格证应一致。 3、委托时需注明配比、批量、样品种类。 | 化学建材室 | 金慧
|  | 2 | *拉伸粘结强度（14d未处理） |  | 项 | 300 | 18
|  | 3 | *拉伸粘结强度（浸水处理） |  | 项 | 500 | 18
|  | 4 | *拉伸粘结强度（热处理） |  | 项 | 500 | 18 | [5 empty] | 是
|  | 5 | *拉伸粘结强度（碱处理） |  | 项 | 500 | 18
|  | 6 | *拉伸粘结强度（冻融循环处理） |  | 项 | 1550 | 30
样品名称 | 检验依据 | 检验项目（带✱为非建工资质参数） |  |  | 计费单位 | 收费标准（元） | 承诺时效 工作日 | 送样数量 | 送样依据/取样频率/取样方法 常用套餐/委托书 | 送检/填单/受理注意事项
墙体用界面处理剂 | JG/T 468-2015 | 1 | *外观 |  | 项 | 100 | 7 | 不少于2kg | 1、送样依据：《建筑装饰装修工程质量验收标准》GB50210-2018/3.2.5。 2、取样频率：，5t为一批,不足5t按为一批； 3、取样方法：随机抽取两个包装，分别取出不少于1kg混合均匀、分为两等分。 4、常用套餐：表干时间、浸水后拉伸粘结保持率、拉伸粘结强度比、pH值（1700元） 5、委托书：装饰装修检测委托书。 | 1、委托时需提供出厂合格证复印件。 2、委托单的厂家（商标）、规格型号、批号等信息与产品合格证应一致。 3、委托时需注明配比、批量、样品种类。 | 化学建材室 | 金慧
|  | 2 | *不挥发物含量 |  | 项 | 150 | 7
|  | 3 | *pH值 |  | 项 | 100 | 7
|  | 4 | *表干时间 |  | 项 | 200 | 7 | [5 empty] | 是
|  | 5 | *拉伸粘结强度比 |  | 项 | 600 | 12
|  | 6 | *浸水后拉伸粘结保持率 |  | 项 | 800 | 12
|  | 7 | *24h表面吸水量 |  | 项 | 200 | 12
陶瓷墙地砖填缝剂 | JC/T 1004-2017 | 1 | ✱抗折强度 |  | 项 | 300 | 30 | ≥12kg | 1、取样频率：连续生产，同一配料工艺条件制得的产品为一批。CG类产品50t为一批，RG类产品10t为一批。不足上述数量时亦作为一批。 2、取样方法：每批产品随机抽样，抽取12kg样品，充分混匀。取样后，将样品一分为二。一份检验，一份留样备用。 3、常用套餐：抗折强度、抗压强度、吸水量、收缩率（1800元） 4、委托书：工程材料检测委托书 | 1、委托时需提供种类（CG1、CG1F、CG2（A）、CG2（W）、CG2（S）） 2、委托书提供相应的水灰比（粉/水） | 同安室 | 黄镇江 | 是
|  | 2 | ✱抗压强度 |  | 项 | 300 | 30
|  | 3 | ✱吸水量 |  | 项 | 200 | 32
|  | 4 | ✱收缩值 |  | 项 | 1000 | 35
混凝土地 面用水泥 基耐磨材 料 | JC/T 906-2023 | 1 | ✱外观 |  | 项 | 100 | 5 | ≥25kg | 1、取样频率：同一类别的产品，每100t为一批，不足100t也按一批计。。 2、取样方法：按JC/T 906-2023取样，取样数量不少于试验用总量的3倍，约50kg以上。 3、常用套餐：1~7项，(2760元) 4、委托书：水泥基耐磨材料检测委托书 | 1、委托时需提供水泥基耐磨材料的施工布料方式（D型，W型）、目标流动度用水量生产商推荐值、耐磨性等级、强度等级。 2、当有委托骨料含量偏差时，客户需提供骨料含量生产商控制值。 3、当有委托松散堆积密度时，需要提供松散堆积密度生产商标称值。
|  | 2 | ✱含水率 |  | 项 | 60 | 5
|  | 3 | ✱松散堆积密度 |  | 项 | 100 | 5
|  | 4 | ✱骨料含量 |  | 项 | 200 | 5
|  | 5 | ✱目标流动度用水量 |  | 项 | 100 | 5
|  | 6 | ✱抗压、抗折 |  | 项 | 1200 | 35
|  | 7 | ✱耐磨性（耐磨度比） |  | 项 | 1000 | 35
|  | 8 | ✱粘结强度（14d） |  | 项 | 600 | 20
|  | 9 | ✱线性膨胀率 |  | 项 | 1000 | 35
|  | 10 | ✱干燥收缩率 |  | 项 | 1000 | 35
|  | 11 | ✱放射性 |  | 项 | 1000 | 7
|  | 12 | ✱抗冻性（冻融循环次数≥50次） |  | 项 | 5000 | 60
渗透性液体硬化剂（固化剂） | JC/T 2158-2021 | 1 | ✱固体含量 |  | 项 | 100 | 3 | ≥5kg | 1、取样频率：同一类别的产品，每5t为一批，不足5t也按一批计。。 2、取样方法：按JC/T 2158-2021取样，在同一组批中随机抽取不少于10kg的样品。抽取样品分为两份:一份试验，一份备用。 3、常用套餐：1~4项，(3200元) 4、委托书：工程材料检测委托书 | 1、委托时需要提供固体含量的厂控值； 2、委托时需要提供样品的使用说明书，样品的使用方式及使用量
|  | 2 | ✱pH值 |  | 项 | 100 | 5
|  | 3 | ✱挥发性有机化合物含量（VOC） |  | 项 | 1000 | 15
|  | 4 | ✱24h表面吸水量 |  | 项 | 2000 | 40
6、砖、砌块和墙板材等水泥制品类
样品名称 | 检验依据 | 检验项目（带✱为非建工资质参数） |  |  | 计费单位 | 收费标准（元） | 承诺时效 工作日 | 送样数量 | 送样依据/取样频率/取样方法 常用套餐/委托书 | 送检/填单/受理注意事项
烧结普通砖 | GB/T 5101-2017 | 1 | 强度等级（抗压强度） |  | 项 | 300 | 5 | L（长度）＞200mm时，10块； L（长度）≤200mm时，20块 | 1、取样频率：每3.5万-15万块为一批，不足3.5万块时按一批计。 2、取样方法：随机从每一检验批的产品中抽取。 3、常用套餐：抗压强度(300元) 4、委托书：常用套餐用砌墙砖委托书，有其他套餐时用墙体材料委托书 | 1、提供产品合格证/出厂检验报告。 2、主规格为240*115*53mm；抗压强度分五级MU10、MU15、MU20、MU25、MU30。 注：需收加工制样费300元/组 | 同安室 | 叶坤 | 是
|  | 2 | ✱泛霜 |  | 项 | 500 | 20 | 5块
|  | 3 | 冻融 |  | 项 | 2500 | 20 | 5块
|  | 4 | ✱放射性 |  | 项 | 1000 | 7 | 2块
|  | 5 | ✱外观质量 |  | 项 | 200 | 5 | 50块
|  | 6 | ✱尺寸偏差 |  | 项 | 200 | 5 | 20块
|  | 7 | ✱石灰爆裂 |  | 项 | 500 | 5 | 5块
|  | 8 | 吸水率和✱饱和系数 |  | 项 | 800 | 5 | 5块
烧结保温砖和砌块 | GB/T 26538-2011 | 1 | ✱密度等级 |  | 项 | 200 | 5 | 5块 | 1、取样频率：每3.5万-15万块为一批，不足3.5万块时按一批计。 2、取样方法：随机从每一检验批的产品中抽取。 3、常用套餐：强度等级、✱密度等级（500元） 4、委托书：墙体材料委托书。 | 1、非严重风化区（福建地区）做吸水率和饱和系数（抗风化性能），严重风化区、抗风化性能不符合时需多做抗冻性能。 2、提供产品合格证/出厂检验报告。 3、强度等级分为强度MU3.5、MU5.0、MU7.5、MU10.0、MU15.0：密度等级分为700、800、900、1000。 注：需收加工制样费300元/组 |  |  | 是
|  | 2 | 强度等级（抗压强度） |  | 项 | 500 | 5 | 10块
|  | 3 | ✱尺寸偏差 |  | 项 | 500 | 5 | 20块
|  | 4 | ✱外观质量 |  | 项 | 500 | 5 | 50块
|  | 5 | 吸水率和✱饱和系数 |  | 项 | 500 | 5 | 5块
|  | 6 | ✱抗风化性能 |  | 项 | 300 | 5 | 5块
|  | 7 | ✱泛霜 |  | 项 | 500 | 20 | 5块
|  | 8 | ✱石灰爆裂 |  | 项 | 500 | 5 | 5块
|  | 9 | ✱欠火砖 |  | 项 | 500 | 5 | 50块
|  | 10 | ✱酥砖 |  | 项 | 500 | 5 | 50块
|  | 11 | ✱放射性核素限量 |  | 项 | 1000 | 7 | 3块
样品名称 | 检验依据 | 检验项目（带✱为非建工资质参数） |  |  | 计费单位 | 收费标准（元） | 承诺时效 工作日 | 送样数量 | 送样依据/取样频率/取样方法 常用套餐/委托书 | 送检/填单/受理注意事项
烧结多孔砖和砌块 | GB/T 13544-2011 | 1 | ✱外观质量 |  | 项 | 500 | 5 | 50块 | 1、取样频率：每3.5万-15万块为一批，不足3.5万块时按一批计。 2、取样方法：随机从每一检验批的产品中抽取。 3、常用套餐：抗压强度(300元) 型式检验：包含1-12项（8300元） 4、委托书：常用套餐用砌墙砖委托书，有其他套餐时用墙体材料委托书 | 1、非严重风化区（福建地区）做吸水率和饱和系数（抗风化性能），严重风化区/抗风化性能不符合时需多做抗冻性能。 2、提供产品合格证/出厂检验报告。 3、型式检验至少抽取56块。 4、强度等级分为强度MU3.5、MU5.0、MU7.5、MU10.0、MU15.0：密度等级分为700、800、900、1000。 注：需收加工制样费300元/组 |  |  | 是
|  | 2 | ✱尺寸偏差 |  | 项 | 500 | 5 | 20块
|  | 3 | ✱密度等级 |  | 项 | 200 | 5 | 3块
|  | 4 | 强度等级（抗压强度） |  | 项 | 500 | 5 | 10块
|  | 5 | ✱孔洞率及孔洞结构 |  | 项 | 300 | 5 | 5块
|  | 6 | ✱泛霜 |  | 项 | 500 | 20 | 5块
|  | 7 | ✱石灰爆裂 |  | 项 | 500 | 5 | 5块
|  | 8 | 吸水率和✱饱和系数（抗风化性能） |  | 项 | 800 | 5 | 5块
|  | 9 | ✱欠火砖 |  | 项 | 500 | 5 | 50块
|  | 10 | ✱酥砖 |  | 项 | 500 | 5 | 50块
|  | 11 | ✱放射性核素限量 |  | 项 | 1000 | 7 | 3块
|  | 12 | 冻融 |  | 项 | 2500 | 20 | 10块
烧结空心砖和砌块 | GB/T 13545-2014 | 1 | 强度等级（抗压强度） |  | 项 | 500 | 5 | 10块 | 1、取样频率：3.5万-15万块为一批，不足3.5万块时按一批计。 2、取样方法：随机从每一检验批的产品中抽取。 3、常用套餐：抗压强度(300元) 4、委托书：常用套餐用砌墙砖委托书，有其他套餐时用墙体材料委托书 | 1、非严重风化区（福建地区）做吸水率和饱和系数（抗风化性能）不做冻融，严重风化区/抗风化性能不符合时需多做抗冻性能。 2、提供产品合格证/出厂检验报告。 3、强度等级分四个等级MU3.5、MU5.0、MU7.5、MU10.0；密度等级分为800、900、1000、1100。 注：需收加工制样费300元/组 |  |  | 是
|  | 2 | ✱密度等级 |  | 项 | 200 | 5 | 5块
|  | 3 | ✱孔洞结构及孔洞率 |  | 项 | 300 | 5 | 5块
|  | 4 | ✱泛霜 |  | 项 | 500 | 20 | 5块
|  | 5 | 冻融 |  | 项 | 2500 | 20 | 5块
|  | 6 | ✱放射性核素限量 |  | 项 | 1000 | 7 | 5块
|  | 7 | ✱外观质量 |  | 项 | 500 | 5 | 50块
|  | 8 | ✱尺寸偏差 |  | 项 | 500 | 5 | 20块
|  | 9 | ✱石灰爆裂 |  | 项 | 500 | 5 | 5块
|  | 10 | 吸水率和✱饱和系数 |  | 项 | 800 | 5 | 5块
样品名称 | 检验依据 | 检验项目（带✱为非建工资质参数） |  |  | 计费单位 | 收费标准（元） | 承诺时效 工作日 | 送样数量 | 送样依据/取样频率/取样方法 常用套餐/委托书 | 送检/填单/受理注意事项
混凝土实心砖 | GB/T 21144-2023 | 1 | ✱尺寸偏差 |  | 项 | 200 | 5 | 50 | 1、取样频率：同一批原材料、同一生产工艺生产、相同质量等级的每10万块为一批,不足10万块按一批计 2、取样方法：随机从每一检验批的产品中抽取。 3、常用套餐：抗压强度(300元) 型式检验：包含1-10项（11200元） 4、委托书：常用套餐用砌墙砖委托书，有其他套餐时用墙体材料委托书 | 1、型式检验至少抽取54块。 2、提供产品合格证/出厂检验报告。 3、主规格为240*115*53mm；强度等级：MU7.5、MU10、MU15、MU20、MU25、MU30、MU35、MU40；密度等级分为800、900、1000、1100。 注：需收加工制样费300元/组 |  |  | 是
|  | 2 | ✱外观质量 |  | 项 | 200 | 5 | 50
|  | 3 | ✱密度等级 |  | 项 | 200 | 5 | 3块
|  | 4 | 抗压强度 |  | 项 | 300 | 5 | H/B≥0.6或H/B ＜0.6（L≥190mm）时，10块； H/B＜0.6（L＜190mm）时，20块
|  | 5 | 吸水率 |  | 项 | 300 | 5 | 3块
|  | 6 | ✱干燥收缩率和✱相对含水率 |  | 项 | 2700 | 5 | 3块
|  | 7 | ✱软化系数 |  | 项 | 600 | 10 | H/B≥0.6或H/B ＜0.6（L≥190mm）时，各10块； H/B＜0.6（L＜190mm）时，各20块
|  | 8 | 抗冻性 |  | 项 | 2500 | 20
|  | 9 | ✱碳化系数 |  | 项 | 3200 | 40 | H/B≥0.6或H/B ＜0.6（L≥190mm）时，各12块； H/B＜0.6（L＜190mm）时，各22块
| GB 6566-2010 | 10 | ✱放射性核素限量 |  | 项 | 1000 | 7 | 3块
样品名称 | 检验依据 | 检验项目（带✱为非建工资质参数） |  |  | 计费单位 | 收费标准（元） | 承诺时效 工作日 | 送样数量 | 送样依据/取样频率/取样方法 常用套餐/委托书 | 送检/填单/受理注意事项
承重混凝土多孔砖 | GB/T 25779-2010 | 1 | ✱外观质量 |  | 项 | 200 | 5 | 50块 | 1、取样频率：同一批原材料、同一生产工艺生产、同一强度等级和同一龄期的10万块混凝土多孔砖为一批,不足10万块按一批计。 2、取样方法：随机从每一检验批的产品中抽取。 3、常用套餐：抗压强度(300元) 型式检验：包含1-12项（12100元） 4、委托书：常用套餐用砌墙砖委托书，有其他套餐时用墙体材料委托书 | 1、型式检验至少抽取55块。 2、提供产品合格证/出厂检验报告。 3、强度等级：MU15、MU20、MU25。 注：需收加工制样费300元/组 |  |  | 是
|  | 2 | ✱尺寸偏差 |  | 项 | 200 | 5
|  | 3 | ✱孔洞率 |  | 项 | 200 | 5 | 3块
|  | 4 | ✱最小外壁和✱最小肋厚 |  | 项 | 200 | 5 | 3块
|  | 5 | 强度等级（抗压强度） |  | 项 | 300 | 5 | H/B（高宽比）≥0.6时，5块； H/B（高宽比）＜0.6时，10块
|  | 6 | 最大吸水率 |  | 项 | 300 | 5 | 3块
|  | 7 | 抗冻性 |  | 项 | 2500 | 20 | H/B（高宽比）≥0.6时，10块； H/B（高宽比）＜0.6时，20块
|  | 8 | ✱碳化系数 |  | 项 | 3200 | 40 | H/B（高宽比）≥0.6时，12块； H/B（高宽比）＜0.6时，22块
|  | 9 | ✱软化系数 |  | 项 | 600 | 10 | H/B（高宽比）≥0.6时，10块； H/B（高宽比）＜0.6时，20块
|  | 10 | ✱放射性 |  | 项 | 1000 | 7 | 4kg
| GB/T 4111-2013 | 11 | ✱线性干燥收缩率 |  | 项 | 2400 | 20 | 3块
|  | 12 | ✱相对含水率 |  | 项 | 1000 | 5 | 3块
样品名称 | 检验依据 | 检验项目（带✱为非建工资质参数） |  |  | 计费单位 | 收费标准（元） | 承诺时效 工作日 | 送样数量 | 送样依据/取样频率/取样方法 常用套餐/委托书 | 送检/填单/受理注意事项
非承重混凝土空心砖 | GB/T 24492-2009 | 1 | ✱外观质量 |  | 项 | 200 | 5 | 50块 | 1、取样频率：同一批原材料、同一工艺生产、同一规格尺寸，密度等级和强度等级相同的10万块空心砖为一批,不足10万块按一批计。 2、取样方法：随机从每一检验批的产品中抽取。 3、常用套餐：强度等级（抗压强度）、✱密度等级（500元）。 型式检验：包含1-10项（11600元） 4、委托书：常用套餐用砌墙砖委托书，有其余用墙体材料委托书。 | 1、型式检验至少抽取83块。 2、提供产品合格证/出厂检验报告。 3、强度等级：MU5（密度≤900）、MU7.5（密度≤1100）、MU10（密度≤1400）；密度等级分600、700、800、900、1000、1100、1200、1400。 注：需收加工制样费300元/组 |  |  | 是
|  | 2 | ✱尺寸偏差 |  | 项 | 200 | 5
|  | 3 | ✱密度等级 |  | 项 | 200 | 5 | 3块
|  | 4 | 强度等级（抗压强度） |  | 项 | 300 | 5 | H/B（高宽比）≥0.6时，5块； H/B（高宽比）＜0.6时，10块
|  | 5 | 抗冻性 |  | 项 | 2500 | 20 | H/B（高宽比）≥0.6时，10块； H/B（高宽比）＜0.6时，20块
|  | 6 | ✱碳化系数 |  | 项 | 3200 | 40 | H/B（高宽比）≥0.6时，12块； H/B（高宽比）＜0.6时，22块
|  | 7 | ✱软化系数 |  | 项 | 600 | 10 | H/B（高宽比）≥0.6时，10块； H/B（高宽比）＜0.6时，20块
|  | 8 | ✱放射性 |  | 项 | 1000 | 7 | 4kg
| GB/T 4111-2013 | 9 | ✱相对含水率 |  | 项 | 1000 | 5 | 3块
|  | 10 | ✱干燥收缩值 |  | 项 | 2400 | 20 | 3块
样品名称 | 检验依据 | 检验项目（带✱为非建工资质参数） |  |  | 计费单位 | 收费标准（元） | 承诺时效 工作日 | 送样数量 | 送样依据/取样频率/取样方法 常用套餐/委托书 | 送检/填单/受理注意事项
蒸压粉煤灰砖 | JC/T 239-2014 | 1 | 抗压强度 |  | 项 | 300 | 5 | 10块 | 1、取样频率：同一批原材料、同一生产工艺生产、同一规格型号、同一强度等级和同一龄期的每10万块砖为一批,不足10万块按一批计。 2、取样方法：随机从每一检验批的产品中抽取。 3、常用套餐：抗压强度、抗折强度（600元）。 4、委托书：墙体材料委托书。 | 1、提供产品合格证/出厂检验报告。 2、强度等级（抗压强度、抗折强度）：MU10、MU15、MU20、MU25、MU30。 注：需收加工制样费300元/组 |  |  | 是
|  | 2 | 抗冻性 |  | 项 | 300 | 20 | 20块
|  | 3 | ✱外观质量 |  | 项 | 2500 | 5 | 100块
|  | 4 | ✱尺寸偏差 |  | 项 | 1000 | 5
|  | 5 | 抗折强度 |  | 项 | 300 | 5 | 10块
|  | 6 | ✱碳化系数 |  | 项 | 300 | 40 | 25块
|  | 7 | ✱放射性核素限量 |  | 项 | 3200 | 7 | 4kg
|  | 8 | 吸水率 |  | 项 | 200 | 5 | 3块
|  | 9 | ✱线性干燥收缩 |  | 项 | 200 | 20 | 3块
蒸压粉煤灰多孔砖 | GB/T 26541-2011 | 1 | ✱孔洞率 |  | 项 | 300 | 5 | 3块 | 1、取样频率：同一批原材料、同一生产工艺生产、同一规格型号、同一强度等级和同一龄期的每10万块多孔砖为一批,不足10万块按一批计。 2、取样方法：随机从每一检验批的产品中抽取。 3、常用套餐：强度等级（300元）。 4、委托书：墙体材料委托书。 | 1、提供产品合格证/出厂检验报告。 2、强度等级（抗压强度、抗折强度）：MU15、MU20、MU25。 注：需收加工制样费300元/组 |  |  | 是
|  | 2 | 强度等级 |  | 项 | 300 | 5 | H/B（高宽比）≥0.6时，10块； H/B（高宽比）＜0.6时，15块
|  | 3 | 吸水率 |  | 项 | 300 | 5 | 3块
|  | 4 | 抗冻性 |  | 项 | 2500 | 20 | H/B（高宽比）≥0.6时，10块； H/B（高宽比）＜0.6时，20块
|  | 5 | ✱外观质量 |  | 项 | 200 | 5 | 100块
|  | 6 | ✱尺寸偏差 |  | 项 | 200 | 5
|  | 7 | ✱碳化系数 |  | 项 | 3200 | 40 | H/B（高宽比）≥0.6时，12块； H/B（高宽比）＜0.6时，22块
|  | 8 | ✱放射性核素限量 |  | 项 | 1000 | 7 | 4kg
|  | 9 | ✱线性干燥收缩值 |  | 项 | 2400 | 20 | 3块
样品名称 | 检验依据 | 检验项目（带✱为非建工资质参数） |  |  | 计费单位 | 收费标准（元） | 承诺时效 工作日 | 送样数量 | 送样依据/取样频率/取样方法 常用套餐/委托书 | 送检/填单/受理注意事项
透水路面砖和路面板 | GB/T 25993-2023 | 1 | ✱劈裂抗拉强度 |  | 项 | 500 | 5 | 5块 | 1、取样频率：同一批原材料、同一生产工艺生产、同标记的2000m2透水块材为一批,不足2000m2按一批计 2、取样方法：随机从每一检验批的产品中抽取。 3、常用套餐：透水路面砖【✱劈裂抗拉强度、透水系数】（2500元）、透水路面板【抗折强度、透水系数】（2300元）。 型式检验：包含1-10项（8800元） 4、委托书：路面砖委托书。 | 1、型式检验至少抽取32块，其他参数可从外观和尺寸里抽取。 2、砖养护龄期超过28d。 3、提供产品合格证/出厂检验报告。 4、公称长度与厚的度比值＞4，强度等级做抗折强度；公称长度与厚的度比值≤4，强度等级做劈裂抗拉强度。 5、劈裂抗拉强度：fts3.0、fts3.5、fts4.0、fts4.5； 抗折强度：Rf3.0、Rf3.5、Rf4.0、Rf4.5、Rf5.5、Rf6.5； 透水系数：A级（2.0cm/s-2）、B级（1.0cm/s-2） 注：需收加工制样费300元/组 |  |  | 是
|  | 2 | 抗折强度 |  | 项 | 300 | 5 | 5块
|  | 3 | 透水系数 |  | 项 | 2000 | 5 | 3块
|  | 4 | ✱外观质量 |  | 项 | 200 | 5 | 32块
|  | 5 | ✱尺寸偏差 |  | 项 | 100 | 5
|  | 6 | 耐磨性 |  | 项 | 2000 | 5 | 5块
|  | 7 | 防滑性 |  | 项 | 1000 | 5 | 3块
|  | 8 | ✱颜色 |  | 项 | 100 | 5 | 1m2
|  | 9 | ✱花纹 |  | 项 | 100 | 5 | 1m2
|  | 10 | 抗冻性 |  | 项 | 2500 | 20 | 10块
砂基透水砖 | JG/T 376-2012 | 1 | 抗压强度 |  | 项 | 300 | 5 | 5块 | 1、取样频率：同类别、同规格、同等级的产品，每一万块为一组批,不足1万块按一批计。 2、取样方法：随机从每一检验批的产品中抽取。 3、常用套餐：抗压强度、抗折强度、✱透水速率、✱透水时效(3400元) 4、委托书：路面砖委托书。 | 1、提供产品合格证/出厂检验报告。 2、长度与厚的度比值≥5，强度等级做抗折强度；长度与厚的度比值≤5，强度等级不用做抗折强度。 注：需收加工制样费300元/组 |  |  | 是
|  | 2 | 抗折强度 |  | 项 | 300 | 5 | 5块
|  | 3 | 防滑性 |  | 项 | 1000 | 5 | 5块
|  | 4 | ✱保水率 |  | 项 | 300 | 5 | 5块
|  | 5 | ✱透水速率 |  | 项 | 800 | 5 | 5块
|  | 6 | ✱透水时效 |  | 项 | 2000 | 5 | 5块
|  | 7 | 抗冻融性 |  | 项 | 2500 | 20 | 5块
|  | 8 | 耐磨性 |  | 项 | 2000 | 5 | 5块
|  | 9 | 抗冲击性 |  | 项 | 500 | 5 | 5块
样品名称 | 检验依据 | 检验项目（带✱为非建工资质参数） |  |  | 计费单位 | 收费标准（元） | 承诺时效 工作日 | 送样数量 | 送样依据/取样频率/取样方法 常用套餐/委托书 | 送检/填单/受理注意事项
混凝土路面砖 | GB/T 28635-2012 | 1 | 抗压强度 |  | 项 | 300 | 5 | 10块 | 1、取样频率：每批混凝土路面砖应为同一类别、同一规格、同一强度等级,铺装面积3000m²为一批量,不足3000m²亦可按一批量计。 2、取样方法：随机从每一检验批的产品中抽取。 3、常用套餐：强度等级(300元) 4、委托书：路面砖委托书。 | 1、砖养护龄期超过28d。 2、提供产品合格证/出厂检验报告。 3、公称长度与厚的度比值＞4，强度等级做抗折强度；公称长度与厚的度比值≤4，强度等级做抗压强度。 注：需收加工制样费300元/组 |  |  | 是
|  | 2 | 抗折强度 |  | 项 | 300 | 5 | 10块
|  | 3 | ✱外观质量 |  | 项 | 200 | 5 | 50块
|  | 4 | ✱尺寸偏差 |  | 项 | 100 | 5 | 20块
|  | 5 | 吸水率 |  | 项 | 300 | 7 | 5块
样品名称 | 检验依据 | 检验项目（带✱为非建工资质参数） |  |  | 计费单位 | 收费标准（元） | 承诺时效 工作日 | 送样数量 | 送样依据/取样频率/取样方法 常用套餐/委托书 | 送检/填单/受理注意事项
普通混凝土小型砌块 | GB/T 8239-2014 | 1 | ✱尺寸偏差 |  | 项 | 500 | 5 | 32块 | 1、取样频率：一同一种原材料配置成的相同规格、龄期、强度等级和相同生产工艺的500m3且不超过3万块砌块为一批，每周生产不足500m3且不超过3万块砌块按一批计。 2、取样方法：随机从每一检验批的产品中抽取。 3、常用参数：强度等级(500元) 型式检验：包含1-10项（10100元） 4、委托书：墙体材料委托书。 | 1、型式检验至少抽取87块。 3、提供产品合格证/出厂检验报告。 5、主规格长度为390mm。 注：需收加工制样费300元/组 |  |  | 是
|  | 2 | ✱外观质量 |  | 项 | 500 | 5
|  | 3 | ✱空心率 |  | 项 | 300 | 5 | 3块
|  | 4 | 强度等级 |  | 项 | 500 | 5 | H/B（高宽比）≥0.6时，5块； H/B（高宽比）＜0.6时，10块
|  | 5 | 吸水率 |  | 项 | 300 | 5 | 3块
|  | 6 | 抗冻性 |  | 项 | 2500 | 20 | H/B（高宽比）≥0.6时，10块； H/B（高宽比）＜0.6时，20块
|  | 7 | ✱外壁和✱肋厚 |  | 项 | 200 | 5 | 3块
|  | 8 | ✱碳化系数 |  | 项 | 3500 | 40 | H/B（高宽比）≥0.6时，12块； H/B（高宽比）＜0.6时，22块
|  | 9 | ✱软化系数 |  | 项 | 800 | 10 | H/B（高宽比）≥0.6时，10块； H/B（高宽比）＜0.6时，20块
|  | 10 | ✱放射性核素限量 |  | 项 | 1000 | 7 | 3块
样品名称 | 检验依据 | 检验项目（带✱为非建工资质参数） |  |  | 计费单位 | 收费标准（元） | 承诺时效 工作日 | 送样数量 | 送样依据/取样频率/取样方法 常用套餐/委托书 | 送检/填单/受理注意事项
轻集料混凝土小型空心砌块 | GB/T 15229-2011 | 1 | ✱尺寸偏差和✱外观质量 |  | 项 | 1000 | 5 | 64块 | 1、取样频率：以同一品种轻集料和水泥按同一生产工艺制成的相同密度等级和强度等级的300m3为一批，不足300m3时按一批计。 2、取样方法：随机从每一检验批的产品中抽取。 3、常用参数：强度等级、✱密度等级（700元） 型式检验：包含1-9项（13200元） 4、委托书：墙体材料委托书。 | 1、型式检验至少抽取84块。 2、提供产品合格证/出厂检验报告。 3、强度等级、密度等级：强度MU2.5，密度≤800、强度MU3.5，密度≤1000、强度MU5.0，密度≤1200、强度MU7.5，密度≤1300（煤矸石掺量≤35%）、强度MU10.0，密度≤1400（煤矸石掺量≤35%） 注：需收加工制样费300元/组 |  |  | 是
|  | 2 | ✱密度等级 |  | 项 | 200 | 5 | 3块
|  | 3 | 强度等级 |  | 项 | 500 | 5 | H/B（高宽比）≥0.6时，5块； H/B（高宽比）＜0.6时，10块
|  | 4 | 吸水率和✱相对含水率 |  | 项 | 1300 | 5 | 3块
|  | 5 | ✱软化系数 |  | 项 | 800 | 10 | H/B（高宽比）≥0.6时，10块； H/B（高宽比）＜0.6时，20块
|  | 6 | ✱碳化系数 |  | 项 | 3500 | 40 | H/B（高宽比）≥0.6时，12块； H/B（高宽比）＜0.6时，22块
|  | 7 | 抗冻性 |  | 项 | 2500 | 20 | H/B（高宽比）≥0.6时，10块； H/B（高宽比）＜0.6时，20块
|  | 8 | ✱放射性核素限量 |  | 项 | 1000 | 7 | 3块
| GB/T 4111-2013 | 9 | ✱干燥收缩率 |  | 项 | 2400 | 20 | 3块
样品名称 | 检验依据 | 检验项目（带✱为非建工资质参数） |  |  | 计费单位 | 收费标准（元） | 承诺时效 工作日 | 送样数量 | 送样依据/取样频率/取样方法 常用套餐/委托书 | 送检/填单/受理注意事项
自保温混凝土复合砌块 | JG/T 407-2013 | 1 | ✱尺寸偏差 |  | 项 | 500 | 5 | 32块 | 1、取样频率：砌块应按强度等级分批验收。以同一品种原材料配制成的强度等级、密度等级和同一工艺生产的10000块砌块为一批;每月生产的砌块数不足10000块者亦以一批论。 2、取样方法：随机从每一检验批的产品中抽取。 3、✱常用参数：强度等级(500元) 4、委托书：墙体材料委托书。 | 1、提供产品合格证/出厂检验报告。 2、强度等级分为五级MU3.5、MU5.0、MU7.5、MU10.0、MU15.0；密度等级分为九级500、600、700、800、900、1000、1100、1200、1300。 3、分类：单排孔（1）、双排孔（2）、多排孔（3）。 注：需收加工制样费300元/组 |  |  | 是
|  | 2 | ✱外观质量 |  | 项 | 500 | 5
|  | 3 | ✱密度等级 |  | 项 | 200 | 5 | 3块
|  | 4 | 强度等级 |  | 项 | 500 | 5 | 5块
|  | 5 | 质量吸水率 |  | 项 | 300 | 5 | 3块
|  | 6 | ✱软化系数 |  | 项 | 800 | 10 | 10块
|  | 7 | 抗冻性 |  | 项 | 2500 | 20 | 10块
|  | 8 | ✱放射性核素限量 |  | 项 | 1000 | 7 | 1组（不少于4kg）
粉煤灰混凝土小型空心砌块 | JC/T 862-2008 | 1 | ✱尺寸偏差 |  | 项 | 500 | 5 | 32块 | 1、取样频率：以用同一种粉煤灰、同一种集料与水泥、同一生产工艺制成的相同密度等级、相同强度等级的10000 块砌块为1批,每月生产的砌块数不足10000-块者亦以1批计。 2、取样方法：随机从每一检验批的产品中抽取。 3、常用参数：强度等级(500元) 4、委托书：墙体材料委托书。 | 1、型式检验至少抽取64块。 2、提供产品合格证/出厂检验报告。 3、强度等级分为六级MU3.5、MU5、MU7.5、MU10、MU15、MU20；密度等级分为起级600、700、800、900、1000、1200、1400。 4、分类：单排孔（1）、双排孔（2）、多排孔（D）。 注：需收加工制样费300元/组 |  |  | 是
|  | 2 | ✱外观质量 |  | 项 | 500 | 5
|  | 3 | 强度等级 |  | 项 | 500 | 5 | 5块
|  | 4 | ✱软化系数 |  | 项 | 800 | 10 | 10块
|  | 5 | ✱密度等级 |  | 项 | 200 | 5 | 3块
|  | 6 | ✱干燥收缩率 |  | 项 | 2400 | 20 | 3块
|  | 7 | ✱相对含水率 |  | 项 | 1000 | 5 | 3块
| GB/T 4111-2013 | 8 | 抗冻性 |  | 项 | 2500 | 20 | 10块
|  | 9 | ✱碳化系数 |  | 项 | 3500 | 40 | 12块
| GB 6566-2010 | 10 | ✱放射性核素限量 |  | 项 | 1000 | 7 | 不少于4kg
样品名称 | 检验依据 | 检验项目（带✱为非建工资质参数） |  |  | 计费单位 | 收费标准（元） | 承诺时效 工作日 | 送样数量 | 送样依据/取样频率/取样方法 常用套餐/委托书 | 送检/填单/受理注意事项
蒸压灰砂实心砖和实心砌块 | GB/T 11945-2019 | 1 | ✱颜色 |  | 项 | 100 | 3 | 平铺面积不小于1m2，且不少于4块 | 1、取样频率：同一批原材料、同一生产工艺生产、同一规格尺寸，强度等级相同的10万块且不超过1000m3的产品为一批,不足10万块按一批计 2、取样方法：随机从每一检验批的产品中抽取。 3、常用参数：强度等级(500元) 4、委托书：用墙体材料委托书。 | 1、产品出蒸压釜后，线性干燥收缩率（SN）满足要求，或在工厂堆放15d、且出厂检验项目（带✱为非建工资质参数）全部满足要求后方可出厂。 2、提供产品合格证/出厂检验报告。 3、强度等级：MU10、MU15、MU20、MU25、MU30。 注：需收加工制样费300元/组 |  |  | 是
|  | 2 | 强度等级 |  | 项 | 500 | 5 | 5块
|  | 3 | 抗冻性 |  | 项 | 2500 | 20 | 10块
|  | 4 | ✱尺寸偏差和外观质量 |  | 项 | 1000 | 5 | 50块
蒸压加气混凝土砌块 | GB/T 11968-2020 | 1 | 抗压强度 |  | 项 | 350 | 10 | 15块 100*100*100（高度≥100mm）； 15块 100*100*50或50*50*50（高度＜100mm） | 1、取样频率：同品种、同规格、同级别的砌块,以30000块为一批,不足30000块亦为一批。 2、取样方法：随机从每一检验批的产品中抽取。 3、常用套餐：抗压强度、干密度、导热系数（1850元） 型式检验：包含1-7项（7750元） 4、委托书：蒸压加气混凝土砌块委托书。 | 1、型号、抗压强度、干密度级别需提供；砌块按尺寸偏差分为I型和Ⅱ型；按抗压强度分为A1.5、A2.0、A2.5、A3.5、A5.0五个级别；按干密度分为B03、B04、B05、B06、B07五个级别。 2、型式检验抽取80块。 3、加气块长度为600mm，需用箭头表明发气方向。 注：需收加工制样费300元/组 |  |  | 是
|  | 2 | 干密度 |  | 项 | 500 | 10 | 9块 100*100*100（高度≥100mm）； 9块 100*100*50或50*50*50（高度＜100mm）
|  | 3 | ✱尺寸允许偏差 |  | 项 | 500 | 10 | 80块
|  | 4 | ✱外观质量 |  | 项 | 500 | 10
|  | 5 | ✱干燥收缩值 |  | 项 | 2400 | 20 | 9块 40*40*160
|  | 6 | 抗冻性 |  | 项 | 2500 | 30 | 18块 100*100*100（高度≥100mm）； 18块 100*100*50或50*50*50（高度＜100mm）
|  | 7 | 导热系数 |  | 项 | 1000 | 10 | 1块 300*200*30与2块300*50*30
样品名称 | 检验依据 | 检验项目（带✱为非建工资质参数） |  |  | 计费单位 | 收费标准（元） | 承诺时效 工作日 | 送样数量 | 送样依据/取样频率/取样方法 常用套餐/委托书 | 送检/填单/受理注意事项
蒸压加气混凝土板 | GB/T 15762-2020 | 1 | ✱外观质量 |  | 项 | 500 | 10 | 10块 | 1、取样频率：品种为屋面板、楼板，以10000块为一批；品种为外墙板，以25000块为一批；品种为隔墙板，以50000块为一批。 2、取样方法：随机从每一检验批的产品中抽取。 3、常用套餐：抗压强度、干密度、导热系数（1850元）。 4、委托书：蒸压加气混凝土砌块委托书。 | 1、型号、抗压强度、干密度级别需提供；按使用部位和功能分：屋面板(AAC-W)、楼板(AAC-L)长厚比≤25、外墙板(AAC-Q)长厚比≤30、隔墙板(AAC-G)长厚比≤40等品种；按抗压强度分：A2.5、A3.5、A5.0三个强度级别。 2、加气板宽度为600mm，需用箭头表明发气方向。 注：需收加工制样费300元/组 |  |  | 是
|  | 2 | ✱尺寸偏差 |  | 项 | 500 | 10 | 10块
|  | 3 | 抗压强度 |  | 项 | 500 | 10 | 9块 100*100*100
|  | 4 | 干密度 |  | 项 | 500 | 10 | 9块 100*100*100
|  | 5 | 导热系数 |  | 项 | 1000 | 10 | 1块 300*300*30
|  | 6 | ✱干燥收缩 |  | 项 | 2400 | 20 | 9块 40*40*160
|  | 7 | 抗冻性 |  | 项 | 2500 | 30 | 18块 100*100*100
|  | 8 | ✱钢筋粘着力 |  | 项 | 300 | 20 | 9块 40*40*160（中间穿透一根钢筋）
|  | 9 | ✱纵向钢筋保护层厚度 |  | 项 | 300 | 20 | 2块
混凝土普通砖删除
样品名称 | 检验依据 | 检验项目（带✱为非建工资质参数） |  |  | 计费单位 | 收费标准（元） | 承诺时效 工作日 | 送样数量 | 送样依据/取样频率/取样方法 常用套餐/委托书 | 送检/填单/受理注意事项
建筑隔墙用轻质条板 | JG/T 169-2016 | 1 | 外观质量 |  | 项 | 500 | 7 | 2400mm以上*600mm*板厚 4块 | 1、送样依据：《建筑隔墙用轻质条板通用技术要求》JG/T 169-2016 2、取样频率：—— 3、取样方法：—— 4、常用套餐：尺寸偏差、抗冲击性能、抗弯破坏荷载、面密度、吊挂力（6700元不含安装费） 5、委托书：隔墙板检测委托书 | 1.板厚主要是90mm、100mm、120mm、150mm、180mm、210mm； 2.类别分为空心条板、实心条板、复合条板； 3.委托时，由客户安装不收安装费；由我们安装需加收安装费1000元/组； 4.多组同时委托需分次试验，分次安装，且安装费用按组收取。 |  |  | 三站填写
|  | 2 | ✱尺寸偏差 |  | 项 | 500 | 7
|  | 3 | ✱抗冲击性能（不含安装费） |  | 项 | 1000 | 7
|  | 4 | ✱抗弯破坏荷载 |  | 项 | 4000 | 7
|  | 5 | ✱面密度 |  | 项 | 200 | 7
|  | 6 | ✱吊挂力（不含安装费） |  | 项 | 1000 | 7
|  | 7 | 抗压强度 |  | 项 | 200 | 7 | 100mm*100mm*板厚 3块
|  | 8 | 软化系数 |  | 项 | 400 | 10 | 100mm*100mm*板厚 6块
|  | 9 | 含水率 |  | 项 | 300 | 7 | 100mm*600mm*板厚 3块
|  | 10 | 干燥收缩值 |  | 项 | 1000 | 40 | 100mm*600mm*板厚 3块
|  | 11 | 放射性核素限量 |  | 项 | 1000 | 7 | 4kg
|  | 12 | 空气声计权隔声量 |  | 项 |  |  | 设备站填写
|  | 13 | 传热系数 |  | 项 |  |  | 设备站填写
样品名称 | 检验依据 | 检验项目（带✱为非建工资质参数） |  |  | 计费单位 | 收费标准（元） | 承诺时效 工作日 | 送样数量 | 送样依据/取样频率/取样方法 常用套餐/委托书 | 送检/填单/受理注意事项
建筑隔墙用保温条板 | GB/T 23450-2009 | 1 | 外观质量 |  | 项 | 500 | 7 | 2400mm以上*600mm*板厚 4块 | 1、送样依据：《建筑隔墙用保温条板》GB/T 23450-2009 2、取样频率：同类别、同规格为一检验批 3、取样方法：—— 4、常用套餐：尺寸偏差、抗冲击性能、抗弯破坏荷载、面密度、吊挂力（6700/组（不含安装费） 5、委托书：隔墙板检测委托书 | 1.板厚主要是90mm、120mm、150mm三种规格； 2.委托时，由客户安装不收安装费；由我们安装需加收安装费1000/组； 3.多组同时委托需分次试验，分次安装，且安装费用按组委托
|  | 2 | ✱尺寸允许偏差 |  | 项 | 500 | 7
|  | 3 | ✱抗冲击性能 |  | 项 | 1000 | 7
|  | 4 | ✱抗弯荷载 |  | 项 | 4000 | 7
|  | 5 | ✱面密度 |  | 项 | 200 | 7
|  | 6 | ✱吊挂力 |  | 项 | 1000 | 7
|  | 7 | 含水率 |  | 项 | 300 | 7 | 100mm*600mm*板厚 3块
|  | 8 | 干燥收缩 |  | 项 | 1000 | 40 | 100mm*600mm*板厚 3块
|  | 9 | 抗压强度 |  | 项 | 200 | 7 | 100mm*100mm*板厚 3块
|  | 10 | 软化系数 |  | 项 | 400 | 10 | 100mm*100mm*板厚 6块
|  | 11 | 传热系数 |  | 项 |  |  | 设备站填写
|  | 12 | 放射性核素限量 |  | 项 | 1000 | 7 | 4kg
样品名称 | 检验依据 | 检验项目（带✱为非建工资质参数） |  |  | 计费单位 | 收费标准（元） | 承诺时效 工作日 | 送样数量 | 送样依据/取样频率/取样方法 常用套餐/委托书 | 送检/填单/受理注意事项
建筑用轻质隔墙条板 | GB/T 23451-2009 | 1 | 外观质量 |  | 项 | 500 | 7 | 2400mm以上*600mm*板厚 4块 | 1、送样依据：《建筑用轻质隔墙条板》GB/T 23451-2009 2、取样频率：同类别、同规格为一检验批 3、取样方法：—— 4、✱常用套餐：尺寸偏差、抗冲击性能、抗弯破坏荷载、面密度、吊挂力（6700/组）（不含安装费） 5、委托书：隔墙板检测委托书 | 1.板厚主要是90mm和120mm两种规格； 2.类别分为空心条板、实心条板、复合条板； 3.委托时，由客户安装不收安装费；由我们安装需加收安装费1000/组； 4.多组同时委托需分次试验，分次安装，且安装费用按组委托。
|  | 2 | ✱尺寸允许偏差 |  | 项 | 500 | 7
|  | 3 | ✱抗冲击性能 |  | 项 | 1000 | 7
|  | 4 | ✱抗弯荷载 |  | 项 | 4000 | 7
|  | 5 | ✱面密度 |  | 项 | 200 | 7
|  | 6 | ✱吊挂力 |  | 项 | 1000 | 7
|  | 7 | 含水率 |  | 项 | 300 | 7 | 100mm*600mm*板厚 3块
|  | 8 | 干燥收缩 |  | 项 | 1000 | 40 | 100mm*600mm*板厚 3块
|  | 9 | 抗压强度 |  | 项 | 200 | 7 | 100mm*100mm*板厚 3块
|  | 10 | 软化系数 |  | 项 | 400 | 10 | 100mm*100mm*板厚 6块
|  | 11 | 抗冻性 |  | 项 | 1500 | 20 | 100mm*板宽m*板厚 3块
|  | 12 | 放射性核素限量 |  | 项 | 1000 | 7 | 4kg
硅镁加气混凝土空心轻质隔墙条板 | JC/T 680-1997 | 1 | 外观质量 |  | 项 | 500 | 7 | 2400mm以上*600mm*板厚 4块 | 1、送样依据：《硅镁加气混凝土空心轻质隔墙条板》JC/T 680-1997 2、取样频率：同类别、同规格为一检验批 3、取样方法：—— 4、常用套餐：—— 5、委托书：隔墙板检测委托书 | 1.板厚主要是60mm和90mm两种规格； 2.委托时，由客户安装不收安装费；由我们安装需加收安装费1000/组； 3.多组同时委托需分次试验，分次安装，且安装费用按组委托。
|  | 2 | 尺寸允许偏差 |  | 项 | 500 | 7
|  | 3 | 面密度 |  | 项 | 200 | 7
|  | 4 | 抗折力 |  | 项 | 300 | 7
|  | 5 | 抗冲击性 |  | 项 | 1000 | 7
|  | 6 | 单点吊挂力 |  | 项 | 1000 | 7
|  | 7 | 干缩值 |  | 项 | 1000 | 40 | 100mm*600mm*板厚 3块
样品名称 | 检验依据 | 检验项目（带✱为非建工资质参数） |  |  | 计费单位 | 收费标准（元） | 承诺时效 工作日 | 送样数量 | 送样依据/取样频率/取样方法 常用套餐/委托书 | 送检/填单/受理注意事项
玻璃纤维增强水泥轻质多孔隔墙条板 | GB/T 19631-2005 | 1 | 外观质量 |  | 项 | 500 | 7 | 2400mm以上*600mm*板厚 4块 | 1、送样依据：《玻璃纤维增强水泥轻质多孔隔墙条板》GB/T 19631-2005 2、取样频率：同类别、同规格为一检验批 3、取样方法：—— 4、常用套餐：—— 5、委托书：隔墙板检测委托书 | 1、板厚主要是90mm和120mm两种规格； 2、委托时，由客户安装不收安装费；由我们安装需加收安装费1000/组； 3、多组同时委托需分次试验，分次安装，且安装费用按组委托。
|  | 2 | 尺寸偏差 |  | 项 | 500 | 7
|  | 3 | 气干面密度 |  | 项 | 200 | 7
|  | 4 | 抗折破坏荷载 |  | 项 | 4000 | 7
|  | 5 | 抗冲击性 |  | 项 | 1000 | 7
|  | 6 | 吊挂力 |  | 项 | 1000 | 7
|  | 7 | 干燥收缩值 |  | 项 | 1000 | 40 | 100mm*600mm*板厚 3块
混凝土模块、检查井砌块 | CJJ/T 230-2015 | 1 | 抗压强度 |  | 项 | 300 | 5 | H/B（高宽比）≥0.6时，5块； H/B（高宽比）＜0.6时，10块 | 1、送样依据：CJJ/T 230； 2、取样频率：应以同一生产厂家、同一强度等级、相同原材料、相同成型设备及生产工艺生产的相同规格的模块，每20000块应划分为一个检验批；每一批抽检数量不应少于1组； 3、取样方法：随机抽取； 4、常用参数：抗压强度(300元) 5、委托书：墙体材料检测委托书。 | 1、规格型号：标准块（长度对称）、弧形块（弧形）、轴头模块、角度模块； 2、提供检查井砌体强度； 注：需收加工制样费300元/组 |  |  | 是
|  | 2 | ✱开孔率 |  | 项 | 300 | 5 | 3块
植草砖删除
7、钢材及钢筋（含焊接连接件、螺栓、管材等） | [10 empty] | 集美室
样品名称 | 检验依据 | 检验项目（带✱为非建工资质参数） |  |  | 计费单位 | 收费标准（元） | 承诺时效 工作日 | 送样数量 | 送样依据/取样频率/取样方法 常用套餐/委托书 | 送检/填单/受理注意事项 |  |  | 是
钢筋原材(热轧带肋) | GB 1499.2-2024 | 1 | 抗拉强度 | φ6-10 | 项 | 30 | 3 | 2根55cm | 1、送样依据：《混凝土结构工程施工质量验收规范》GB 50204-2015/5.2.1； 2、送样频率：钢筋每批由同一牌号、同一炉罐号、同一规格的钢筋组成，每批重量不超过60t； 3、取样方法：GB/T 1499.2-2018 4、常用套餐：抗拉强度、弯曲性能、最大力总延伸率、重量偏差、反向弯曲（规格不同价格不同） 5、委托书：钢筋原材检测委托书 | 1、按牌号分为：HRB400,HRBF400,HRB400E,HRBF400E,HRB500,HRBF500,HRB500E,HRBF500E,HRB600； 2、每根样品需有厂家标识，重量偏差样品需两端切平； 3、委托时需提供原材质保书。 |  |  | 是
|  |  |  | φ12-20 | 项 | 40 | [6 empty] | 是
|  |  |  | φ21-32 | 项 | 46 | [6 empty] | 是
|  |  |  | φ33-100 | 项 | 1000 | [6 empty] | 是
|  | 2 | 弯曲性能 | φ6-10 | 项 | 15 | 3 | 2根55cm（φ28以上2根80cm） |  |  |  |  | 是
|  |  |  | φ12-20 | 项 | 20 | [6 empty] | 是
|  |  |  | φ21-32 | 项 | 24 | [6 empty] | 是
|  |  |  | φ33-100 | 项 | 200 | [6 empty] | 是
|  | 3 | 重量偏差 |  | 项 | 50 | 3 | 5根55cm |  |  |  |  | 是
|  | 4 | 最大力总延伸率 |  | 项 | 100 | 3 | —— |  |  |  |  | 是
|  | 5 | 反向弯曲 |  | 项 | 300 | 3 | 1根80cm |  |  |  |  | 是
钢筋原材(热轧光圆) | GB 1499.1-2024 | 1 | 抗拉强度 | φ6-10 | 项 | 30 | 3 | 2根55cm | 1、送样依据：《混凝土结构工程施工质量验收规范》GB 50204-2015/5.2.1； 2、送样频率：钢筋每批由同一牌号、同一炉罐号、同一规格的钢筋组成，每批重量不超过60t； 3、取样方法：GB/T 1499.1-2017 4、常用套餐：抗拉强度、弯曲性能、重量偏差（规格不同价格不同） 5、委托书：钢筋原材检测委托书 | 1、牌号为:HPB300； 2、重量偏差样品需两端切平； 3、委托时需提供原材质保书。 |  |  | 是
|  |  |  | φ12-20 | 项 | 40 | 3 | [5 empty] | 是
|  |  |  | φ21-32 | 项 | 46 | 3 | [5 empty] | 是
|  | 2 | 弯曲性能 | φ6-10 | 项 | 15 | 3 | [5 empty] | 是
|  |  |  | φ12-20 | 项 | 20 | 3 | [5 empty] | 是
|  |  |  | φ21-32 | 项 | 24 | 3 | [5 empty] | 是
|  | 3 | 重量偏差 |  | 项 | 50 | 3 | 5根55cm |  |  |  |  | 是
|  | 4 | 断后伸长率 |  | 项 | 100 | 3 | —— |  |  |  |  | 是
样品名称 | 检验依据 | 检验项目（带✱为非建工资质参数） |  |  | 计费单位 | 收费标准（元） | 承诺时效 工作日 | 送样数量 | 送样依据/取样频率/取样方法 常用套餐/委托书 | 送检/填单/受理注意事项 |  |  | 是
钢筋机械连接 | JGJ 107-2016 | 1 | 抗拉强度 | φ6-10 | 项 | 80 | 2 | 3根55cm | 1、送样依据：《混凝土结构工程施工质量验收规范》GB 50204-2015/5.4.2； 2、送样频率：同钢筋生产广、同强度等级、同规格、同类型和同型式接头应以500个为一个验收批进行检验与验收，不足500个也应作为一个验收批； 3、委托书：钢筋机械连接检测委托书 | 1、委托时需提供连接件合格证； 2、接头安装后单侧外露螺纹不宜超过2p； 3、套筒上应有套筒标识，并与合格证信息一致； 4、接头等级分为Ⅰ级、Ⅱ级、Ⅲ级三个等级 |  |  | 是
|  |  |  | φ12-20 | 项 | 120 | 2 | [5 empty] | 是
|  |  |  | φ21-32 | 项 | 140 | 2 | [5 empty] | 是
|  |  |  | φ33-100 | 项 | 1000 | 2 | [5 empty] | 是
|  | 2 | 工艺检验（抗拉强度、残余变形） |  | 项 | 2500 | 3 | 3根65cm | 1、送样依据：《混凝土结构工程施工质量验收规范》GB 50204-2015/5.4.2； 2、送样频率：针对不同钢筋生产厂进行检验，施工过程中更换钢筋生产厂或接头技术提供单位时，应补充进行工艺检验； 3、委托书：钢筋机械连接接头工艺检测委托书 | 1、委托时需提供连接件合格证； 2、接头安装后单侧外露螺纹不宜超过2p； 3、套筒上应有套筒标示，并和合格证信息一致 4、分为Ⅰ级、Ⅱ级、Ⅲ级三个等级 |  |  | 是
电渣电弧焊 | JGJ 18-2012 | 1 | 抗拉强度 | φ6-10 | 项 | 80 | 2 | 3根55cm | 1、送样依据：《混凝土结构工程施工质量验收规范》GB 50204-2015/5.4.2； 2、送样频率：以300个同牌号、同形式钢筋接头为一批;当不足300个接头时，仍应作为一批； 3、委托书：钢筋电弧焊、电渣压力焊检测委托书 | 搭接焊样品应预弯 |  |  | 是
|  |  |  | φ12-20 | 项 | 120 | 2 | [5 empty] | 是
|  |  |  | φ21-32 | 项 | 140 | 2 | [5 empty] | 是
样品名称 | 检验依据 | 检验项目（带✱为非建工资质参数） |  |  | 计费单位 | 收费标准（元） | 承诺时效 工作日 | 送样数量 | 送样依据/取样频率/取样方法 常用套餐/委托书 | 送检/填单/受理注意事项 |  |  | 是
钢绞线 | GB/T 5224-2023 | 1 | 整根钢绞线最大力、0.2%屈服力、最大力总伸长率 |  | 项 | 750 | 5 | 3根1.1m长 | 1、送样依据：GB/T 5224； 2、取样频率：钢绞线应成批检查和验收，每批钢绞线由同一牌号、同一规格、同一生产工艺捻制的钢绞线组成，每批重量不大于60t； 3、取样方法：随机抽取； 4、✱常用套餐：最大力、屈服力、最大力总伸长率、弹性模量（2250元） 5、委托书：钢绞线力学性能检测委托书 | 1、钢绞线结构、公称直径、强度级别需提供； 2、钢绞线结构分类：用两根钢丝捻制的钢绞线（1X2）、用三根钢丝捻制的钢绞线（1X3）、用三根刻钢丝捻制的钢绞线（1X3I）、用七根钢丝捻制的标准型钢绞线（1X7）、用六根刻痕钢丝和一根光圆中心钢丝捻制的钢绞线（1X7I）、用七根钢丝捻制又经模拔的钢绞线(1X7C）、用十九根钢丝捻制的1+9十9西鲁式钢绞线（1X19S）、用十九根钢丝捻制的1+6+6/6瓦林吞式钢绞线（1X19W）。 |  |  | 是
|  | 2 | 弹性模量 |  | 项 | 1500 | 5 | [5 empty] | 是
|  | 3 | 松弛率 |  | 项 | 3600 | 10 | 1根2.5m长 |  |  |  |  | 是
|  | 4 | ✱伸直性 |  | 项 | 100 | 5 | 3根1m长 |  |  |  |  | 是
高强度螺栓连接副（扭剪型） | GB/T 3632-2008 | 1 | 紧固轴力 | φ16-24 | 项 | 500 | 3 | 8套 | 1、送样依据：《钢结构用扭剪型高强度螺栓连接副》 GB/T 3632-2008 2、取样频率：每3000套送一组 3、委托书：紧固轴力采用高强度螺栓连接副（板）委托书，楔负载试验、螺母保证载荷采用工程材料委托书 | 委托时需附产品合格证 |  |  | 是
|  |  |  | φ27-30 | 项 | 1000 | [6 empty] | 是
|  | 2 | ✱楔负载试验 | 16mm＜螺栓直径D≤24mm | 套 | 200 | 3 | 8根 |  |  |  |  | 是
|  |  |  | 24mm＜螺栓直径D≤30mm | 套 | 250 | [6 empty] | 是
|  | 3 | ✱螺母保证载荷 | 16mm＜螺栓直径D≤24mm | 套 | 200 | 3 | 8个 |  |  |  |  | 是
|  |  |  | 24mm＜螺栓直径D≤30mm | 套 | 250 | [6 empty] | 是
样品名称 | 检验依据 | 检验项目（带✱为非建工资质参数） |  |  | 计费单位 | 收费标准（元） | 承诺时效 工作日 | 送样数量 | 送样依据/取样频率/取样方法 常用套餐/委托书 | 送检/填单/受理注意事项 |  |  | 是
高强度螺栓连接副（大六角型） | GB/T 1231-2024 | 1 | 扭矩系数 | φ16-24 | 项 | 500 | 3 | 8套 | 1、送样依据：《钢结构用高强度大六角头螺栓、大六角螺母、垫圈与技术条件》 GB/T 1231-2006 2、取样频率：每3000套送一组 3、委托书：扭矩系数采用高强度螺栓连接副（板）委托书，楔负载试验、螺母保证载荷、螺栓试件拉力载荷采用工程材料委托书 | 1、委托时需附产品合格证 2、按性能等级分为10.9S、8.8S |  |  | 是
|  |  |  | φ27-30 | 项 | 1000 | [6 empty] | 是
|  | 2 | ✱楔负载试验 | 16mm＜螺栓直径D≤24mm | 套 | 200 | 3 | 8根 |  |  |  |  | 是
|  |  |  | 24mm＜螺栓直径D≤30mm | 套 | 250 | [6 empty] | 是
|  | 3 | ✱螺母保证载荷 | 16mm＜螺栓直径D≤24mm | 套 | 200 | 3 | 8个 |  |  |  |  | 是
|  |  |  | 24mm＜螺栓直径D≤30mm | 套 | 250 | [6 empty] | 是
|  | 4 | ✱螺栓试件拉力载荷 | 螺栓直径D≤20mm | 套 | 150 | 3 | 8根 |  |  |  |  | 是
|  |  |  | 20mm＜螺栓直径D≤24mm | 套 | 200 | [6 empty] | 是
|  |  |  | 24mm＜螺栓直径D≤30mm | 套 | 250 | [6 empty] | 是
|  |  |  | 30mm＜螺栓直径D≤40mm | 套 | 400 | [6 empty] | 是
|  |  |  | 40mm＜螺栓直径D≤60mm | 套 | 1000 | [6 empty] | 是
|  |  |  | 螺栓直径D＞60mm | 套 | 1500 | [6 empty] | 是
样品名称 | 检验依据 | 检验项目（带✱为非建工资质参数） |  |  | 计费单位 | 收费标准（元） | 承诺时效 工作日 | 送样数量 | 送样依据/取样频率/取样方法 常用套餐/委托书 | 送检/填单/受理注意事项 |  |  | 是
高强度螺栓连接副板 | GB 50205-2020 | 1 | 抗滑移系数 | φ16-24 | 项 | 600 | 3 | 3件 | 1、送样依据：《钢结构工程施工质量验收标准》 GB 50205-2020附录B 2、取样频率：每5万个高强度螺栓用量的钢结构为一批 3、委托书：采用高强度螺栓连接副（板）委托书 | 1、委托书应提供抗滑移系数设计要求 2、注意委托信息的完善（螺栓检测报告编号、抗滑移试件表面处理工艺、抗滑移钢板的牌号） |  |  | 是
|  |  |  | φ27-30 | 项 | 1200 | [6 empty] | 是
输送流体用无缝钢管 | GB/T 8163-2018 | 1 | 拉伸（抗拉强度、下屈服强度、断后伸长率） |  | 项 | 600 | 3 | 1件 | 1、送样依据：GB/T 8163-2018《输送流体用无缝钢管》第7.2条 2、取样频率：每批抽取2根钢管，各取1个拉伸试样，各取1个压扁试样，尺寸、外形随机抽取1根钢管。 3、取样方法：拉伸 GB/T 2975；压扁：GB/T 246。 4、委托书：钢管检测委托书。 | 1、对于外径大于22~600mm，且壁厚与外径比值不大于10%的10、20、Q345、Q390牌号的钢管应进行压扁试验。 2、注意委托信息的完善（牌号、规格）。 |  |  | 是
|  | 2 | ✱尺寸 |  | 项 | 100 | 3 | 1件 |  |  |  |  | 是
|  | 3 | ✱外形 |  | 项 | 100 | 3 | 1件 |  |  |  |  | 是
|  | 4 | ✱压扁 |  | 项 | 600 | 3 | 1件 |  |  |  |  | 是
结构用无缝钢管 | GB/T 8162-2018 | 1 | 拉伸（抗拉强度、下屈服强度、断后伸长率） |  | 项 | 600 | 3 | 1件 | 1、送样依据：GB/T 8162-2018《输送流体用无缝钢管》第7.2条 2、取样频率：每批抽取2根钢管，各取1个拉伸试样，各取1个压扁试样。 3、取样方法：拉伸 GB/T 2975；压扁：GB/T 246。 4、 委托书：钢管检测委托书。 | 1、对于外径大于22~600mm，且壁厚与外径比值不大于10%的10、20、Q345、Q390牌号的钢管应进行压扁试验。 2、注意委托信息的完善（牌号、规格）。 |  |  | 是
|  | 2 | ✱压扁 |  | 项 | 600 | 3 | 1件 |  |  |  |  | 是
低压流体输送用焊接钢管 | GB/T 3091-2025 | 1 | 拉伸（抗拉强度、下屈服强度、断后伸长率） |  | 项 | 600 | 3 | 1件 | 1、送样依据： GB/T 3091-2015《低压流体输送用焊接钢管》第7.2条 2、取样频率：每批抽取1根钢管，取1个拉伸试样，每批抽取2根钢管各取1个压扁试样。 3、取样方法：拉伸 GB/T 2975；压扁：GB/T 246。 4、委托书：钢管检测委托书。 | 1、对于外径大于60.3mm的钢管应进行压扁试验。 2、注意委托信息的完善（牌号、规格）。 |  |  | 是
|  | 2 | ✱尺寸 |  | 项 | 100 | 3 | 1件 |  |  |  |  | 是
|  | 3 | ✱外形 |  | 项 | 100 | 3 | 1件 |  |  |  |  | 是
|  | 4 | ✱压扁 |  | 项 | 600 | 3 | 2件 |  |  |  |  | 是
|  | 5 | ✱重量 |  | 项 | 100 | 3 | 1件 |  |  |  |  | 是
样品名称 | 检验依据 | 检验项目（带✱为非建工资质参数） |  |  | 计费单位 | 收费标准（元） | 承诺时效 工作日 | 送样数量 | 送样依据/取样频率/取样方法 常用套餐/委托书 | 送检/填单/受理注意事项 |  |  | 是
直缝电焊钢管 | GB/T 13793-2016 | 1 | 拉伸（抗拉强度、下屈服强度、断后伸长率） |  | 项 | 600 | 3 | 1件 | 1、送样依据： GB/T 13793-2016《直缝电焊钢管》第8.2条 2、取样频率：每批抽取1根钢管，取1个拉伸试样，每批抽取2根钢管各取1个压扁试样。 3、取样方法：拉伸 GB/T 2975；压扁：GB/T 246。 4、委托书：钢管检测委托书。 | 1、对于外径大于60.3mm的钢管应进行压扁试验，压扁试样长度应不小于63.5mm。 2、注意委托信息的完善（牌号、规格）。 |  |  | 是
|  | 2 | ✱压扁 |  | 项 | 600 | 3 | 2件 |  |  |  |  | 是
低合金高强度结构钢 | GB/T 1591-2018 | 1 | 拉伸（屈服强度、抗拉强度、断后伸长率） |  | 项 | 600 | 3 | 1件 | 1、送样依据： GB/T 1591-2018《低合金高强度结构钢》第9.2条。 2、取样频率：每批同一牌号、同一炉号、同一规格、同一验收批组成，每批重量不超过60t（其他情况详见GB/T 1591-2018 第9.2条。 3、取样方法：拉伸、弯曲 GB/T 2975-2018；冲击 GB/T 1591-2018 8.3；厚度方向性能 GB/T 5313。 4、委托书：钢型材检测委托书。 | 1、注意不同项目的取样方向，有些牌号的型材只适用于型钢和棒钢。 2、注意委托信息的完善（牌号、规格）。 |  |  | 是
|  | 2 | 厚度方向性能试验 |  | 项 | 600 | 3 | 3件 |  |  |  |  | 是
|  | 3 | 冲击试验 |  | 项 | 600 | 3 | 3件 |  |  |  |  | 是
|  | 4 | 弯曲 |  | 项 | 600 | 3 | 1件 |  |  |  |  | 是
碳素结构钢 | GB/T 700-2006 | 1 | 拉伸（屈服强度、抗拉强度、断后伸长率） |  | 项 | 600 | 3 | 1件 | 1、送样依据： GB/T 700-2006《碳素结构钢》第7条。 2、取样频率：同一牌号、同一炉号、同一质量等级，同一品种，同一尺寸，同一交货状态组成，每批重量不大于60t。（其他情况详见GB/T 700-2006 第7条） 3、取样方法：拉伸、弯曲、冲击 GB/T 2975-2018。 4、委托书：钢型材检测委托书。 | 1、注意不同项目的取样方向。 2、注意委托信息的完善（牌号、规格）。 |  |  | 是
|  | 2 | 冲击试验 |  | 项 | 600 | 3 | 3件 |  |  |  |  | 是
|  | 3 | 弯曲 |  | 项 | 600 | 3 | 1件 |  |  |  |  | 是
样品名称 | 检验依据 | 检验项目（带✱为非建工资质参数） |  |  | 计费单位 | 收费标准（元） | 承诺时效 工作日 | 送样数量 | 送样依据/取样频率/取样方法 常用套餐/委托书 | 送检/填单/受理注意事项 |  |  | 是
建筑结构用钢板 | GB/T 19879-2023 | 1 | 拉伸 |  | 项 | 600 | 3 | 1件 | 1、送样依据： GB/T 19879-2015《建筑结构用钢板》第8条。 2、取样频率：同一牌号、同一炉号、同一厚度、同一交货状态、同一热处理炉次组成，每批重量不大于60t，厚度方向性能的组批规则应该符合GB/T 5313。 3、取样方法：拉伸、弯曲、冲击 GB/T 2975-2018，厚度方向性能 GB/T 5313。 4、委托书：钢型材检测委托书。 | 1、注意不同项目的取样方向。 2、注意委托信息的完善（牌号、规格）。 |  |  | 是
|  | 2 | 弯曲 |  | 项 | 600 | 3 | 1件 |  |  |  |  | 是
|  | 3 | 冲击试验 |  | 项 | 600 | 3 | 3件 |  |  |  |  | 是
|  | 4 | 厚度方向性能试验 |  | 项 | 600 | 3 | 3件 |  |  |  |  | 是
桥梁用结构钢 | GB/T 714-2025 | 1 | 拉伸（下屈服强度、抗拉强度、断后伸长率） |  | 项 | 600 | 3 | 1件 | 1、送样依据： GB/T 714-2015《桥梁用结构钢》第8条。 2、取样频率：同一牌号、同一炉号、同一规格、同一轧制制度及同一热处理制度组成，每批重量不大于60t，厚度方向性能的组批规则应该符合GB/T 5313。 3、取样方法：拉伸、弯曲、冲击 GB/T 2975，厚度方向性能 GB/T 5313。 4、委托书：钢型材检测委托书。 | 1、注意不同项目的取样方向。 2、注意委托信息的完善（牌号、规格）。 |  |  | 是
|  | 2 | 冲击试验 |  | 项 | 600 | 3 | 3件 |  |  |  |  | 是
|  | 3 | 厚度方向性能试验 |  | 项 | 600 | 3 | 3件 |  |  |  |  | 是
|  | 4 | 弯曲 |  | 项 | 600 | 3 | 1件 |  |  |  |  | 是
优质碳素结构钢 | GB/T 699-2015 | 1 | 拉伸（下屈服强度、抗拉强度、断后伸长率） |  | 项 | 600 | 3 | 2件 | 1、送样依据： GB/T 699-2015《优质碳素结构钢》第8.2条。 2、取样频率：同一牌号、同一炉号、同一加工方法、同一尺寸、同一交货状态、同一热处理制度（或炉次）的钢棒组成。 3、取样方法：拉伸、冲击 GB/T 2975。 4、委托书：钢型材检测委托书。 | 1、注意不同项目的取样方向。 2、注意委托信息的完善（牌号、规格）。 |  |  | 是
|  | 2 | 冲击试验 |  | 项 | 600 | 3 | 3件 |  |  |  |  | 是
样品名称 | 检验依据 | 检验项目（带✱为非建工资质参数） |  |  | 计费单位 | 收费标准（元） | 承诺时效 工作日 | 送样数量 | 送样依据/取样频率/取样方法 常用套餐/委托书 | 送检/填单/受理注意事项 |  |  | 是
球墨铸铁管、管件和附件 | GB/T 13295-2019 | 1 | 拉伸试验（不含制样费用） |  | 项 | 500 | 5 | 1根 | 1、送样依据：GB/T 13295； 2、取样频率：DN40～DN300,200根；DN350～DN600,100根DN700～DN1000,50根DN1100～DN3000,25根； 3、取样方法：随机抽取； 4、常用套餐：拉伸试验、✱布氏硬度（630元）（不含制样费用） 5、委托书：工程材料检测委托书。 | 1、适用范围：用于各种用途不同类型水的输送；有压或无压输送；地下或地上铺设；设计压力为中压A级及以下级别的燃气(如人工煤气、天然气、液化石油气等)输送； 2、提供公称直径DN、壁厚级别K（一般取9）、壁厚；样品可提供两根300mm*50mm长试件。 3、客户可以委托制样，收取拉伸制样费用300元、硬度制样费200元。 |  |  | 是
|  | 2 | ✱布氏硬度（不含制样费用） |  | 项 | 130 | 5 | 1根 |  |  |  |  | 是
| GB/T 26081-2022 | 1 | 拉伸试验（不含制样费用） |  | 项 | 500 | 5 | 1根 | 1、送样依据：GB/T 26081； 2、取样频率：DN80～DN300,200根；DN350～DN600,100根DN700～DN1000,50根DN1100～DN3000,25根； 3、取样方法：随机抽取； 4、常用套餐：拉伸试验、✱布氏硬度（630元）（不含制样费用） 5、委托书：工程材料检测委托书。 | 1、适用范围：在无压、正压或负压条件下运行；安装在地上或地下；分流输送或合流输送雨水、污水、某些类型的工业废水； 2、提供公称直径DN、壁厚；样品可提供两根300mm*50mm长试件。 3、客户可以委托制样，收取拉伸制样费用300元、硬度制样费200元。 |  |  | 是
|  | 2 | ✱布氏硬度（不含制样费用） |  | 项 | 130 | 5 | 1根 |  |  |  |  | 是
钢筋焊接网 | GB/T 1499.3-2022 | 1 | 拉伸 |  | 项 | 300 | 5 | 2个 | 1、送样依据：GB/T 1499.3 2、取样频率：焊接网应按批进行检查验收,每批应由同一型号、同一原材料来源、同一生产设备并在同一连续时段内制造的焊接网组成,重量不大于60t.； 3、取样方法：随机抽取； 4、常用套餐1：钢筋焊接网片-拉伸不含Rp0.2、✱抗剪力、重量偏差、弯曲（750元）；常用套餐2：钢筋焊接网片-拉伸含Rp0.2、✱抗剪力、重量偏差、弯曲（2450元） 5、委托书：钢筋焊接网检测委托书。 | 1、牌号、公称直径(5mm-18mm)、长度、间距(100mm、150mm、200mm）需提供； 2、冷轧钢筋收费用常用套餐2、其余钢筋用常用套餐1； 3、客户可以委托制样（2片网片） 注：需收取制样费。 |  |  | 是
|  | 2 | ✱抗剪力 |  | 项 | 300 | 5 | 3个 |  |  |  |  | 是
|  | 3 | 重量偏差 |  | 项 | 50 | 5 | 5个 |  |  |  |  | 是
|  | 4 | 弯曲 |  | 项 | 100 | 5 | 2个 |  |  |  |  | 是
|  | 5 | 拉伸（含规定塑性延伸强度Rp0.2） |  | 项 | 2000 | 5 | 2个 |  |  |  |  | 是
样品名称 | 检验依据 | 检验项目（带✱为非建工资质参数） |  |  | 计费单位 | 收费标准（元） | 承诺时效 工作日 | 送样数量 | 送样依据/取样频率/取样方法 常用套餐/委托书 | 送检/填单/受理注意事项
8、防水材料（涂料、卷材、止水带、止水条等）
样品名称 | 检验依据 | 检验项目（带✱为非建工资质参数） |  |  | 计费单位 | 收费标准（元） | 承诺时效 工作日 | 送样数量 | 送样依据/取样频率/取样方法 常用套餐/委托书 | 送检/填单/受理注意事项
聚合物防水水泥砂浆 | JC/T 984-2011 | 1 | 抗折强度 |  | 项 | 300 | 32 | ≥10kg（单组分） ≥粉液各10kg（双组分） | 1、取样频率：对同一类别产品，每50t为一批，不足50t也按一批计。 2、取样方法：在每批产品或生产线中不少于6个(组)取样点随机抽取。样品总质量不少于20kg。样品分为两份，一份试验，一份备用。试验前应将所取样品充分混合均匀，先进行外观检验，外观合格后再按表1进行 物理力学性能试验。 3、常用套餐：抗折强度、抗压强度、凝结时间、粘结强度、抗渗压力（2200元）。 4、委托书：防水材料检测委托书 | 1、委托书上的样品信息应与合格证一致，委托书上应写明类别【单组分（S）类、双组份（D）类】，物理性能级别【I型、II型】，配比（粉：水=/：/、粉：液=/：/）。 2、有做抗渗压力试验需提供涂层厚度，当产品使用的厚度大于5mm时测定砂浆试件抗渗压力。亦可根据产品用途，选择测定涂层或砂浆试件的抗渗压力。 3、凝结时间可根据用户需要及季节变化进行调整。委托方需告知，是否需要延迟脱模，延迟脱模时间最迟(48士2)h。 注：需要收制样费。 | 同安室 | 黄镇江 | 是
|  | 2 | 抗压强度 |  | 项 | 300 | 32
|  | 3 | ✱凝结时间 |  | 项 | 300 | 5
|  | 4 | 粘结强度 |  | 项 | 400 | 32
|  | 5 | 抗渗压力 |  | 项 | 900 | 35
|  | 6 | 耐热性 |  | 项 | 200 | 20
|  | 7 | ✱抗冻性 |  | 项 | 2500 | 30
|  | 8 | ✱耐碱性 |  | 项 | 200 | 20
|  | 9 | ✱吸水率 |  | 项 | 150 | 35
聚合物防水水泥砂浆 | JC/T 2090-2011 | 1 | 抗折强度 |  | 项 | 300 | 32 | ≥10kg（单组分） ≥各10kg（双组分） | 1、取样频率：对同一类型产品，每20t为一批，不足20t也按一批计。 2、取样方法：在每批产品或生产线中随机抽取不少于六个(组)的样品。样品总质量I型不少于20kg、Ⅱ型不少于10kg。样品分为两份，一份试验，一份备用。 3、常用套餐：抗折强度、抗压强度、抗渗压力（1500元）。 4、委托书：防水材料检测委托书 | 1、委托书上的样品信息应与合格证一致，委托书上应写明类别【单组分（S）类、双组份（D）类】，物理性能级别【I型、II型】，配比（粉：水=/：/、粉：液=/：/）。 2、委托方需告知，是否需要延迟脱模，延迟脱模时间最迟(48士2)h。 注：需要收制样费。
|  | 2 | 抗压强度 |  | 项 | 300 | 32
|  | 3 | 抗渗压力 |  | 项 | 900 | 35
样品名称 | 检验依据 | 检验项目（带✱为非建工资质参数） |  |  | 计费单位 | 收费标准（元） | 承诺时效 工作日 | 送样数量 | 送样依据/取样频率/取样方法 常用套餐/委托书 | 送检/填单/受理注意事项
水泥基渗透结晶型防水材料 | GB/T 18445-2025 | 1 | ✱外观 |  | 项 | 50 | 2 | ≥5kg | 1、取样频率：连续生产，同一配料工艺条件制得的同一类型产品50t为一批,不足50t亦按一批计。 2、取样方法：每批产品随机抽样,抽取10kg样品,充分混匀。取样后,将样品一分为二，一份检验,一份留样备用。 3、常用套餐：氯离子含量、湿基面粘结强度、砂浆抗渗性能、混凝土抗渗性能（5500元）。 4、委托书：防水材料检测委托书 | 1、委托书上的样品信息应与合格证一致，委托书上应写明类别（防水涂料、防水剂），配比（防水涂料配比（粉：水=/：/）。 2、委托书正确填写规格型号（防水涂料CCCW C型，防水剂CCCW A型） 3、防水剂的加入方式可由生产企业推荐。 注：需要收制样费。 | 同安室 | 黄镇江 | 是
|  | 2 | ✱含水率 |  | 项 | 100 | 3
|  | 3 | ✱细度 |  | 项 | 100 | 3
|  | 4 | ✱氯离子含量 |  | 项 | 500 | 5
|  | 5 | 施工性 |  | 项 | 100 | 5
|  | 6 | 抗折强度 |  | 项 | 300 | 35
|  | 7 | 抗压强度 |  | 项 | 300 | 35
|  | 8 | 湿基面粘结强度 |  | 项 | 500 | 35
|  | 9 | 带涂层砂浆的抗渗压力、抗渗压力比 |  | 项 | 900 | 35
|  | 10 | 去除涂层砂浆的抗渗压力、抗渗压力比 |  | 项 | 900 | 35
|  | 11 | 带涂层混凝土的抗渗压力、抗渗压力比 |  | 项 | 900 | 35
|  | 12 | 去除层混凝土的抗渗压力、抗渗压力比 |  | 项 | 900 | 35
|  | 13 | 带涂层混凝土的第二次抗渗压力 |  | 项 | 900 | 70
|  | 14 | 掺防水剂混凝土的抗渗压力、抗渗压力比 |  | 项 | 900 | 35
|  | 15 | 掺防水剂混凝土的第二次抗渗压力、抗渗压力比 |  | 项 | 900 | 70
|  | 16 | ✱总碱量 |  | 项 | 500 | 5
|  | 17 | ✱减水率 |  | 项 | 300 | 7
|  | 18 | ✱含气量 |  | 项 | 200 | 7
|  | 19 | ✱凝结时间差 |  | 项 | 300 | 7
|  | 20 | ✱抗压强度比 |  | 项 | 600 | 35
|  | 21 | ✱收缩率比 |  | 项 | 1000 | 35
样品名称 | 检验依据 | 检验项目（带✱为非建工资质参数） |  |  | 计费单位 | 收费标准（元） | 承诺时效 工作日 | 送样数量 | 送样依据/取样频率/取样方法 常用套餐/委托书 | 送检/填单/受理注意事项
水性渗透型无机防水剂 | JC/T 1018-2020 | 1 | ✱外观 |  | 项 | 50 | 2 | ≥5kg | 1、取样频率：同类产品以每生产10t为一批，不足10t亦可作为一批。 2、取样方法：每在每批产品中按GB/T 3186规定取样，总共抽取10kg样品。混匀后分成两份，密封包装，一份作为检验样品，另一份作为备用样品。Ⅲ型A、B组分分别密封包装。 3、✱常用套餐：pH、胶凝化时间、抗渗性/渗入高度、密度、贮存稳定性（1900元）。 4、委托书：防水材料检测委托书 | 1、委托书上的样品信息应与合格证一致，委托书上应写明类别（I型、Ⅱ型、Ⅲ型（A组分/B组分））。 2、I型俗称1500，Ⅱ型俗称DPS，Ⅲ型俗称SZJ 3、产品只能用塑料桶密封包装，不能用金属桶。 注：需要收制样费。 | 同安室 | 黄镇江 | 是
|  | 2 | 抗渗性/渗入高度 |  | 项 | 900 | 45
|  | 3 | ✱胶凝化时间 |  | 项 | 300 | 7
|  | 4 | ✱贮存稳定性 |  | 项 | 500 | 15
|  | 5 | ✱pH |  | 项 | 100 | 5
|  | 6 | ✱密度 |  | 项 | 100 | 5
|  | 7 | ✱粘度 |  | 项 | 60 | 5
益胶泥 | DB35/T 516-2018（已废止） | 1 | ✱外观 |  | 项 | 50 | 2 | ≥10kg | 1、取样频率：以同一原料、同一配方生产的产品100t为一批，不足100t也以一批计。 2、取样方法：在每批产品或生产线中不少于6个(组)取样点随机抽取。样品总质量不少于20kg。样品分为两份，一份试验，一份留样。试验前应将所取样品充分混合均匀，先进行外观检验，外观合格后再进行理化性能试验。 3、常用套餐：外观、抗折强度、抗压强度、凝结时间、拉伸粘结强度（1350元）。 4、委托书：防水材料检测委托书 | 1、委托书上的样品信息应与合格证一致，委托书上应写明类别（I型、II型），配比（防水涂料配比，粉：水），配合比按照质量比给出的水灰比在0.25~0.28之间，如给出的是一个数值范围，则应取其中间值。 2、试样应取至少2kg具有代表性的样品。 3、凝结时间中初凝不合格，直接判不合格，其他可复检。 注：需要收制样费。 |  |  | 删除
|  | 2 | ✱抗折强度 |  | 项 | 300 | 32
|  | 3 | ✱抗压强度 |  | 项 | 300 | 32
|  | 4 | ✱凝结时间 |  | 项 | 300 | 5
|  | 5 | ✱拉伸粘结强度 |  | 项 | 400 | 32
|  | 6 | 浸水后拉伸粘结强度 |  | 项 | 400 | 32
|  | 7 | 热老化后拉伸粘结强度 |  | 项 | 400 | 32
|  | 8 | 涂层抗渗压力 |  | 项 | 900 | 20
|  | 9 | 耐碱性 |  | 项 | 200 | 20
样品名称 | 检验依据 | 检验项目（带✱为非建工资质参数） |  |  | 计费单位 | 收费标准（元） | 承诺时效 工作日 | 送样数量 | 送样依据/取样频率/取样方法 常用套餐/委托书 | 送检/填单/受理注意事项
聚氨酯防水涂料 | GB/T 19250-2013 | 1 | ✱外观 |  | 项 | 50 | 5 | 单组分：5kg 多组分：各3kg | 1、送样依据：《地下防水工程质量验收规范》GB50208-2011/3.0.7、4.4.7 2、取样频率：以同一类型、同一规格15t为一批，不足15t亦作为一批 3、取样方法：每组至少5kg（多组分产品按配比抽取），取样前产品应搅拌均匀 4、✱常用套餐：拉伸强度、断裂伸长率、不透水性、固体含量、低温弯折性（1100元） 5、委托书：防水材料检测委托书 | 1、委托时需提供出厂合格证复印件。 2、多组分样品需要填写配比。 3、按组分分为：单组分（S）和多组分（M）。 4、按基本性能：I型、II型和III型 注：需要收制样费。 | 化学建材室 | 张杰鹏 | 是
|  | 2 | 固体含量 |  | 项 | 300 | 5 | [5 empty] | 是
|  | 3 | ✱表干时间、实干时间 |  | 项 | 120 | 5 | [5 empty] | 是
|  | 4 | ✱流平性 |  | 项 | 100 | 5 | [5 empty] | 是
|  | 5 | 拉伸强度 |  | 项 | 200 | 13 | [5 empty] | 是
|  | 6 | 断裂伸长率 |  | 项 | 200 | 13 | [5 empty] | 是
|  | 7 | 撕裂强度 |  | 项 | 200 | 13 | [5 empty] | 是
|  | 8 | 低温弯折性 |  | 项 | 200 | 13 | [5 empty] | 是
|  | 9 | 不透水性 |  | 项 | 200 | 13 | [5 empty] | 是
|  | 10 | ✱加热伸缩率 |  | 项 | 300 | 13 | [5 empty] | 是
|  | 11 | 粘结强度 |  | 项 | 400 | 13 | [5 empty] | 是
|  | 12 | ✱吸水率 |  | 项 | 150 | 20 | [5 empty] | 是
|  | 13 | ✱定伸时老化（加热老化168h） |  | 项 | 1000 | 21 | [5 empty] | 是
|  | 14 | ✱定伸时老化（加热老化168h+人工气候老化250h） |  | 项 | 11000 | 31 | [5 empty] | 是
|  | 15 | ✱热处理（拉伸强度保持率、断裂伸长率、低温弯折性） |  | 项 | 900 | 20 | [5 empty] | 是
|  | 16 | ✱碱处理（拉伸强度保持率、断裂伸长率、低温弯折性） |  | 项 | 900 | 20 | [5 empty] | 是
|  | 17 | ✱酸处理（拉伸强度保持率、断裂伸长率、低温弯折性） |  | 项 | 900 | 20 | [5 empty] | 是
|  | 18 | ✱人工气候老化1000h（拉伸强度保持率、断裂伸长率、低温弯折性） |  | 项 | 30000 | 55 | [5 empty] | 是
样品名称 | 检验依据 | 检验项目（带✱为非建工资质参数） |  |  | 计费单位 | 收费标准（元） | 承诺时效 工作日 | 送样数量 | 送样依据/取样频率/取样方法 常用套餐/委托书 | 送检/填单/受理注意事项
聚合物水泥防水涂料 | GB/T 23445-2025 | 1 | 固体含量 |  | 项 | 300 | 5 | 液料、粉 料（水 泥）各 3kg | 1、送样依据：《地下防水工程质量验收规范》GB50208-2011/3.0.7、4.4.7 2、取样频率：同一类型、同一规格60t为 一批，不足60t亦作为一批 3、取样方法：液体组分按GB/T 3186的规定进行，配套固体组分按GB/T 12573-2008中袋装水泥的规定，两组分共取5kg样品 4、✱常用套餐：拉伸性能（标准状态）、低温柔性、不透水性、固体含量、粘结强度（无处理）（1500元） 5、委托书：防水材料检测委托书 | 1、委托时需提供出厂合格证复印件。 2、Ⅲ型没有不透水性，需要改成抗渗性。 3、使用部位为地下室时，Ⅱ型去掉不透水，改为抗渗性。 注：需要收制样费。 | 化学建材室 | 张杰鹏 | 是
|  | 2 | 拉伸性能（标准状态） |  | 项 | 400 | 12 | [5 empty] | 是
|  | 3 | 拉伸强度保持率及断裂伸长率（热老化） |  | 项 | 600 | 30 | [5 empty] | 是
|  | 4 | 拉伸强度保持率及断裂伸长率（碱处理） |  | 项 | 600 | 20 | [5 empty] | 是
|  | 5 | ✱外观（耐水性） |  | 项 | 200 | 30 | [5 empty] | 是
|  | 6 | 低温柔性（热老化） |  | 项 | 400 | 30 | [5 empty] | 是
|  | 7 | 低温柔性 |  | 项 | 200 | 12 | [5 empty] | 是
|  | 8 | 粘结强度（无处理） |  | 项 | 400 | 12 | [5 empty] | 是
|  | 9 | 粘结强度（潮湿基层） |  | 项 | 500 | 12 | [5 empty] | 是
|  | 10 | 粘结强度（碱处理） |  | 项 | 400 | 20 | [5 empty] | 是
|  | 11 | 与基层浸水后粘结强度保持率（耐水性） |  | 项 | 400 | 30 | [5 empty] | 是
|  | 12 | 不透水性 |  | 项 | 200 | 12 | [5 empty] | 是
|  | 13 | 抗渗性 |  | 项 | 900 | 20 | [5 empty] | 是
|  | 14 | ✱外观（人工气候加速老化） |  | 项 | 500 | 50 | [5 empty] | 是
|  | 15 | 低温柔性（人工气候加速老化） |  | 项 | 500 | 20 | [5 empty] | 是
|  | 14 | ✱外观 |  | 项 | 50 | 5 | [5 empty] | 是
样品名称 | 检验依据 | 检验项目（带✱为非建工资质参数） |  |  | 计费单位 | 收费标准（元） | 承诺时效 工作日 | 送样数量 | 送样依据/取样频率/取样方法 常用套餐/委托书 | 送检/填单/受理注意事项
聚合物乳液建筑防水涂料 | JC/T 864-2023 | 1 | ✱外观 |  | 项 | 50 | 5 | 4kg | 1、送样依据：《地下防水工程质量验收规范》GB50208-2011/3.0.7、4.4.7 2、取样频率：同一原材料、配方、连续生产，15t为一批，不足15t亦作为一批 3、取样方法：产品按GB/T 3186进行，取4kg用于检验。 4、✱常用套餐：拉伸性能、低温弯折、不透水性、固体含量（1100元） 5、委托书：防水材料检测委托书 | 1、委托时需提供出厂合格证复印件。 2、分类：T型（通用型）和G型（高弹型）。 3、最大批量15t。 注：需要收制样费。 | 化学建材室 | 张杰鹏 | 是
|  | 2 | 拉伸性能 |  | 项 | 400 | 12 | [5 empty] | 是
|  | 3 | 低温弯折 |  | 项 | 200 | 12 | [5 empty] | 是
|  | 4 | 不透水性 |  | 项 | 200 | 12 | [5 empty] | 是
|  | 5 | 固体含量 |  | 项 | 300 | 5 | [5 empty] | 是
|  | 6 | ✱干燥时间（表干、实干） |  | 项 | 120 | 5 | [5 empty] | 是
|  | 7 | ✱加热伸缩率 |  | 项 | 300 | 20 | [5 empty] | 是
|  | 8 | 拉伸强度保持率及断裂伸长率(热处理) |  | 项 | 600 | 20 | [5 empty] | 是
|  | 9 | 拉伸强度保持率及断裂伸长率(碱处理) |  | 项 | 600 | 20 | [5 empty] | 是
|  | 10 | 拉伸强度保持率及断裂伸长率(酸处理) |  | 项 | 600 | 20 | [5 empty] | 是
|  | 11 | 低温弯折性(热处理) |  | 项 | 400 | 20 | [5 empty] | 是
|  | 12 | 低温弯折性(碱处理) |  | 项 | 400 | 20 | [5 empty] | 是
|  | 13 | 低温弯折性(酸处理) |  | 项 | 400 | 20 | [5 empty] | 是
样品名称 | 检验依据 | 检验项目（带✱为非建工资质参数） |  |  | 计费单位 | 收费标准（元） | 承诺时效 工作日 | 送样数量 | 送样依据/取样频率/取样方法 常用套餐/委托书 | 送检/填单/受理注意事项
道桥用防水涂料 | JC/T 975-2005 | 1 | ✱外观 |  | 项 | 50 | 5 | 5kg | 1、送样依据：《道桥用防水涂料》JC/T 975-2005 2、取样频率：同一类型、同一规格15t为一批，不足15t亦作为一批 3、取样方法：按GB/T 3186进行，总共取5kg样品，放入不与涂料发生反应干燥洁净的密闭容器中 4、常用套餐：无 5、委托书：防水材料检测委托书 | 1、委托时需提供出厂合格证复印件。 2、按使用方式分为水性冷施工（L型）、热熔施工（R型）。 3、按性能分为：Ⅰ、Ⅱ两类。 4、按材料性质分为道桥用聚合物改性沥青防水涂料（PB）、道桥用聚氨酯防水涂料（PU）、道桥用聚合物水泥防水涂料（JS）。 注：需要收制样费。 | 化学建材室 | 张杰鹏 | 是
|  | 2 | 固体含量 |  | 项 | 300 | 5 | [5 empty] | 是
|  | 3 | ✱表干时间、实干时间 |  | 项 | 120 | 5 | [5 empty] | 是
|  | 4 | 耐热度 |  | 项 | 200 | 15 | [5 empty] | 是
|  | 5 | 不透水性 |  | 项 | 200 | 15 | [5 empty] | 是
|  | 6 | 低温柔度 |  | 项 | 200 | 15 | [5 empty] | 是
|  | 7 | 拉伸强度 |  | 项 | 200 | 15 | [5 empty] | 是
|  | 8 | 断裂延伸率 |  | 项 | 200 | 15 | [5 empty] | 是
|  | 9 | ✱盐处理168h（拉伸强度保持率、断裂延伸率、低温柔度、质量增加） |  | 项 | 1200 | 22 | [5 empty] | 是
|  | 10 | ✱热老化168h（拉伸强度保持率、断裂延伸率、低温柔度、加热伸缩率、质量增加） |  | 项 | 1200 | 22 | [5 empty] | 是
|  | 11 | 涂料与水泥混凝土的粘接强度 |  | 项 | 400 | 15 | [5 empty] | 是
|  | 12 | 50℃剪切强度 |  | 项 | 1000 | 30 | [5 empty] | 是
|  | 13 | 50℃粘结强度 |  | 项 | 1000 | 30 | [5 empty] | 是
|  | 14 | ✱热碾压后抗渗性 |  | 项 | 1000 | 30 | [5 empty] | 是
|  | 15 | ✱接缝变形能力 |  | 项 | 1000 | 30 | [5 empty] | 是
样品名称 | 检验依据 | 检验项目（带✱为非建工资质参数） |  |  | 计费单位 | 收费标准（元） | 承诺时效 工作日 | 送样数量 | 送样依据/取样频率/取样方法 常用套餐/委托书 | 送检/填单/受理注意事项
水乳型沥青防水涂料 | JC/T 408-2005 | 1 | ✱外观 |  | 项 | 50 | 5 | 2kg | 1、送样依据：《屋面工程质量验收规范》GB50207-2012/6.3.4、附录A 2、取样频率：同一类型、同一规格5t为一批，不足5t亦作为一批 3、取样方法：按GB/T 3186进行，总共取2kg样品，放入干燥密闭容器中密封好 4、✱常用套餐：不透水性、表干时间、实干时间、低温柔性（标准条件）、耐热度、断裂伸长率（标准条件）、粘结强度、固体含量（1840元） 5、委托书：防水材料检测委托书 | 1、委托时需提供出厂合格证复印件。 2、按性能分为H型和L型。 注：需要收制样费。 | 化学建材室 | 张杰鹏 | 是
|  | 2 | 固体含量 |  | 项 | 300 | 5 | [5 empty] | 是
|  | 3 | 耐热度 |  | 项 | 200 | 12 | [5 empty] | 是
|  | 4 | 不透水性 |  | 项 | 200 | 12 | [5 empty] | 是
|  | 5 | 粘接强度 |  | 项 | 400 | 12 | [5 empty] | 是
|  | 6 | 表干时间 |  | 项 | 120 | 5 | [5 empty] | 是
|  | 7 | ✱实干时间 |  | 项 | 120 | 5 | [5 empty] | 是
|  | 8 | 低温柔度（标准条件） |  | 项 | 300 | 12 | [5 empty] | 是
|  | 9 | 低温柔度（碱处理） |  | 项 | 400 | 20 | [5 empty] | 是
|  | 10 | 低温柔度（热处理） |  | 项 | 400 | 20 | [5 empty] | 是
|  | 11 | 低温柔度（紫外线处理） |  | 项 | 500 | 25 | [5 empty] | 是
|  | 12 | 断裂伸长率（标准条件） |  | 项 | 200 | 12 | [5 empty] | 是
|  | 13 | 断裂伸长率（碱处理） |  | 项 | 300 | 20 | [5 empty] | 是
|  | 14 | 断裂伸长率（热处理） |  | 项 | 300 | 20 | [5 empty] | 是
|  | 15 | 断裂伸长率（紫外线处理） |  | 项 | 300 | 25 | [5 empty] | 是
样品名称 | 检验依据 | 检验项目（带✱为非建工资质参数） |  |  | 计费单位 | 收费标准（元） | 承诺时效 工作日 | 送样数量 | 送样依据/取样频率/取样方法 常用套餐/委托书 | 送检/填单/受理注意事项
环氧树脂防水涂料 | JC/T 2217-2014 | 1 | 固体含量 |  | 项 | 300 | 5 | 4kg | 1、送样依据：《环氧树脂防水涂料》JC/T 2217-2014 2、取样频率：同一类型的10t产品为一批，不足10t亦作为一批 3、取样方法：按GB/T 3186进行，按配比总共抽取不少于4kg样品，应置于不与涂料发生反应的干燥密闭容器中，密封贮存 4、✱常用套餐：无 5、委托书：防水材料检测委托书 | 委托时需提供出厂合格证复印件 注：需要收制样费。 | 化学建材室 | 张杰鹏 | 是
|  | 2 | ✱初始粘度 |  | 项 | 150 | 5 | [5 empty] | 是
|  | 3 | ✱干燥时间（表干时间、实干时间） |  | 项 | 120 | 5 | [5 empty] | 是
|  | 4 | ✱柔韧性 |  | 项 | 500 | 10 | [5 empty] | 是
|  | 5 | 粘结强度（干基面） |  | 项 | 400 | 10 | [5 empty] | 是
|  | 6 | 粘结强度（潮湿基面） |  | 项 | 500 | 10 | [5 empty] | 是
|  | 7 | 粘结强度（浸水处理） |  | 项 | 400 | 20 | [5 empty] | 是
|  | 8 | 粘结强度（热处理） |  | 项 | 500 | 20 | [5 empty] | 是
|  | 9 | ✱涂层抗渗压力 |  | 项 | 900 | 25 | [5 empty] | 是
|  | 10 | ✱抗冻性 |  | 项 | 2500 | 25 | [5 empty] | 是
|  | 11 | ✱耐化学介质（耐酸性+耐碱性+耐盐性） |  | 项 | 2400 | 20 | [5 empty] | 是
|  | 12 | ✱抗冲击性 |  | 项 | 200 | 10 | [5 empty] | 是
|  | 13 | ✱渗透性 |  | 项 | 700 | 30 | [5 empty] | 是
样品名称 | 检验依据 | 检验项目（带✱为非建工资质参数） |  |  | 计费单位 | 收费标准（元） | 承诺时效 工作日 | 送样数量 | 送样依据/取样频率/取样方法 常用套餐/委托书 | 送检/填单/受理注意事项
喷涂聚脲防水涂料 | GB/T 23446-2025 | 1 | ✱外观 |  | 项 | 50 | 5 | 涂膜2平方，粘结强度5块，A组分2kg | 1、送样依据：《喷涂聚脲防水涂料》GB/T 23446-2025 2、取样频率：同一类型的15t产品为一批，不足15t亦作为一批 3、取样方法：按GB/T 3186进行，按配比总共抽取不少于40kg样品，放入不与涂料发生反应的干燥密闭容器中，密封贮存 4、✱常用套餐：无 5、委托书：防水材料检测委托书 | 1、委托时需提供出厂合格证复印件。 2、按物理力学性能分为Ⅰ型、Ⅱ型、Ⅲ型。 注：需要收制样费。 | 化学建材室 | 张杰鹏 | 是
|  | 2 | 固体含量 |  | 项 | 300 | 5 | [5 empty] | 是
|  | 3 | ✱凝胶时间 |  | 项 | 100 | 5 | [5 empty] | 是
|  | 4 | 表干时间 |  | 项 | 120 | 5 | [5 empty] | 是
|  | 5 | 拉伸强度 |  | 项 | 200 | 10 | [5 empty] | 是
|  | 6 | 断裂伸长率 |  | 项 | 200 | 10 | [5 empty] | 是
|  | 7 | 撕裂强度 |  | 项 | 200 | 10 | [5 empty] | 是
|  | 8 | 低温弯折性 |  | 项 | 200 | 10 | [5 empty] | 是
|  | 9 | 不透水性 |  | 项 | 200 | 10 | [5 empty] | 是
|  | 10 | ✱加热伸缩率 |  | 项 | 300 | 20 | [5 empty] | 是
|  | 11 | 粘结强度 |  | 项 | 400 | 10 | [5 empty] | 是
|  | 12 | ✱吸水率 |  | 项 | 150 | 10 | [5 empty] | 是
|  | 14 | ✱热老化（拉伸强度保持率、断裂伸长率、低温弯折性） |  | 项 | 1200 | 18 | [5 empty] | 是
|  | 15 | ✱碱处理（拉伸强度保持率、断裂伸长率、低温弯折性） |  | 项 | 1200 | 15 | [5 empty] | 是
|  | 16 | ✱酸处理（拉伸强度保持率、断裂伸长率、低温弯折性） |  | 项 | 1200 | 15 | [5 empty] | 是
|  | 17 | ✱盐处理（拉伸强度保持率、断裂伸长率、低温弯折性） |  | 项 | 1200 | 15 | [5 empty] | 是
|  | 18 | ✱人工气候加速老化（外观、拉伸强度保持率、断裂伸长率、低温弯折性） |  | 项 | 3000 | 40 | [5 empty] | 是
|  | 19 | 硬度（邵A） |  | 项 | 170 | 10 | [5 empty] | 是
样品名称 | 检验依据 | 检验项目（带✱为非建工资质参数） |  |  | 计费单位 | 收费标准（元） | 承诺时效 工作日 | 送样数量 | 送样依据/取样频率/取样方法 常用套餐/委托书 | 送检/填单/受理注意事项
非固化橡胶沥青防水涂料 | JC/T 2428-2017 | 1 | ✱外观 |  | 项 | 50 | 3 | 4kg | 1、送样依据：《屋面工程质量验收规范》GB50207-2012/6.3.4、附录A 2、取样频率：以同一类型10t为一批，不足10t亦作为一批 3、取样方法：随机抽取，每组至少4kg 4、✱常用套餐：固含量、粘结性能、延伸性、低温柔性、耐热性（2200元） 5、委托书：防水材料检测委托书 | 委托时需提供出厂合格证复印件 注：需要收制样费。 | 化学建材室 | 张杰鹏 | 是
|  | 2 | 闪点 |  | 项 | 500 | 5 | [5 empty] | 是
|  | 3 | 固含量 |  | 项 | 300 | 5 | [5 empty] | 是
|  | 4 | 粘结性能（干燥基面、潮湿基面） |  | 项 | 1000 | 5 | [5 empty] | 是
|  | 5 | 延伸性 |  | 项 | 400 | 5 | [5 empty] | 是
|  | 6 | 低温柔性 |  | 项 | 200 | 5 | [5 empty] | 是
|  | 7 | 耐热性 |  | 项 | 300 | 5 | [5 empty] | 是
|  | 8 | ✱热老化168h（延伸性、低温柔性） |  | 项 | 800 | 12 | [5 empty] | 是
|  | 9 | ✱耐酸性（外观、延伸性、质量变化） |  | 项 | 750 | 12 | [5 empty] | 是
|  | 10 | ✱耐碱性（外观、延伸性、质量变化） |  | 项 | 750 | 12 | [5 empty] | 是
|  | 11 | ✱耐盐性（外观、延伸性、质量变化） |  | 项 | 750 | 12 | [5 empty] | 是
|  | 12 | ✱自愈性 |  | 项 | 800 | 10 | [5 empty] | 是
|  | 13 | ✱渗油性 |  | 项 | 200 | 10 | [5 empty] | 是
|  | 14 | ✱应力松弛（无处理、热老化168h） |  | 项 | 1200 | 12 | [5 empty] | 是
|  | 15 | ✱抗窜水性 |  | 项 | 1000 | 40 | [5 empty] | 是
样品名称 | 检验依据 | 检验项目（带✱为非建工资质参数） |  |  | 计费单位 | 收费标准（元） | 承诺时效 工作日 | 送样数量 | 送样依据/取样频率/取样方法 常用套餐/委托书 | 送检/填单/受理注意事项
喷涂速凝橡胶沥青防水涂料 |  | 1 | 固体含量 |  | 项 | 300 | 50 | A组分：2kg 涂膜：2㎡ 粘结强度样品：5块 耐热样品：3块（在100mm×50mm铝板上，刷涂50mm×50mm涂料） | 1、送样依据：《建筑防水涂料试验方法》GB/T 16777-2008 2、取样频率：同一类型、同一规格10t为 一批，不足10t亦作为一批 3、取样方法：同一批中随机抽取 4、✱常用套餐：无 5、委托书：防水材料检测委托书 | 委托时需提供出厂合格证复印件、设计要求、测试要求。 注：需要收制样费。 | 化学建材室 | 张杰鹏 | 是
|  | 2 | 不透水性 |  | 项 | 200 | 50 | [5 empty] | 是
|  | 3 | 耐热度 |  | 项 | 300 | 50 | [5 empty] | 是
|  | 4 | 粘结强度 |  | 项 | 400 | 50 | [5 empty] | 是
|  | 5 | 低温柔性 |  | 项 | 200 | 50 | [5 empty] | 是
|  | 6 | 低温柔性（碱处理） |  | 项 | 300 | 50 | [5 empty] | 是
|  | 7 | 低温柔性（酸处理） |  | 项 | 400 | 50 | [5 empty] | 是
|  | 8 | 低温柔性（盐处理） |  | 项 | 300 | 50 | [5 empty] | 是
|  | 9 | 低温柔性（热处理） |  | 项 | 300 | 50 | [5 empty] | 是
|  | 10 | 低温柔性（紫外线处理） |  | 项 | 500 | 50 | [5 empty] | 是
|  | 11 | 断裂伸长率 |  | 项 | 200 | 50 | [5 empty] | 是
|  | 12 | 断裂伸长率（碱处理） |  | 项 | 300 | 50 | [5 empty] | 是
|  | 13 | 断裂伸长率（酸处理） |  | 项 | 300 | 50 | [5 empty] | 是
|  | 14 | 断裂伸长率（盐处理） |  | 项 | 300 | 50 | [5 empty] | 是
|  | 15 | 断裂伸长率（热处理） |  | 项 | 300 | 50 | [5 empty] | 是
|  | 16 | 断裂伸长率（紫外线处理） |  | 项 | 300 | 50 | [5 empty] | 是
|  | 17 | ✱弹性恢复率 |  | 项 | 700 | 50 | [5 empty] | 是
|  | 18 | ✱吸水率 |  | 项 | 150 | 50 | [5 empty] | 是
|  | 19 | 拉伸强度 |  | 项 | 200 | 50 | [5 empty] | 是
|  | 20 | ✱钉杆水密性 |  | 项 | 200 | 50 | [5 empty] | 是
|  | 21 | ✱人工气候加速老化（720h） |  | 项 | 7200 | 50 | [5 empty] | 是
|  | 22 | ✱凝胶时间 |  | 项 | 100 | 50 | [5 empty] | 是
样品名称 | 检验依据 | 检验项目（带✱为非建工资质参数） |  |  | 计费单位 | 收费标准（元） | 承诺时效 工作日 | 送样数量 | 送样依据/取样频率/取样方法 常用套餐/委托书 | 送检/填单/受理注意事项
聚氯乙烯（PVC）防水卷材 | GB 12952-2011 | 1 | 外观 |  | 项 | 100 | 5 | 3卷 | 1、送样依据：《地下防水工程质量验收规范》GB50208-2011。 2、取样频率：以同类型的10000m²卷材为一批，不满10000m²也可作为一批。 3、取样方法：按GB 12952-2011进行。在该产品中随机抽取3卷进行尺寸偏差和外观检查，在上述检查合格的试件中任取一卷，在距外层端部500mm处截取3m进行材料性能检验。 4、✱常用套餐：拉伸性能、不透水性、热处理尺寸变化率、低温弯折性（1300元） 5、委托书：防水材料检测委托书 | 1、委托时需提供出厂合格证复印件。 2、委托单的防水材料厂家（品牌、商标）、分类、规格、批号、生产日期等信息需完整。 3、接缝剥离强度需搭接后送检，按生产厂要求搭接，采用胶粘剂搭接应在标准试验条件下按生产厂规定的时间放置，但不应超过7d。 | 化学建材室 | 林祺聪 | 是
|  | 2 | 尺寸偏差 |  | 项 | 100 | 5 | [5 empty] | 是
|  | 3 | ✱拉伸性能 |  | 项 | 600 | 5 | 3m² |  |  |  |  | 是
|  | 4 | ✱热处理尺寸变化率 |  | 项 | 300 | 7 | [5 empty] | 是
|  | 5 | ✱低温弯折性 |  | 项 | 200 | 5 | [5 empty] | 是
|  | 6 | ✱不透水性 |  | 项 | 200 | 5 | [5 empty] | 是
|  | 7 | 接缝剥离强度 |  | 项 | 300 | 5 | 5m² |  |  |  |  | 是
|  | 8 | 直角撕裂强度 |  | 项 | 200 | 5 | [5 empty] | 是
|  | 9 | 梯形撕裂强度 |  | 项 | 200 | 5 | [5 empty] | 是
|  | 10 | 吸水率 |  | 项 | 200 | 12 | [5 empty] | 是
|  | 11 | 热老化 |  | 项 | 900 | 35 | [5 empty] | 是
|  | 12 | 耐化学性（NaCl+Ca（OH）2+H2SO4） |  | 项 | 2100 | 35 | [5 empty] | 是
|  | 13 | 抗冲击性 |  | 项 | 1000 | 5 | [5 empty] | 是
|  | 14 | 人工气候加速老化 |  | 项 | 45000 | 112 | [5 empty] | 是
|  | 15 | 抗静态荷载 |  | 项 | 1000 | 5 | [5 empty] | 是
|  | 16 | 中间胎基上面树脂层厚度 |  | 项 | 300 | 5 | [5 empty] | 是
样品名称 | 检验依据 | 检验项目（带✱为非建工资质参数） |  |  | 计费单位 | 收费标准（元） | 承诺时效 工作日 | 送样数量 | 送样依据/取样频率/取样方法 常用套餐/委托书 | 送检/填单/受理注意事项
氯化聚乙烯防水卷材 | GB 12953-2003 | 1 | 尺寸偏差 |  | 项 | 100 | 5 | 3卷 | 1、送样依据：《地下防水工程质量验收规范》GB50208-2011。 2、取样频率：以同类型的10000m²卷材为一批，不满10000m²也可作为一批。 3、取样方法：按GB 12953-2003进行。在该产品中随机抽取3卷进行尺寸偏差和外观检查，在上述检查合格的试件中任取一卷，在距外层端部500mm处截取3m进行材料性能检验。 4、✱常用套餐：拉伸性能、不透水性、热处理尺寸变化率、低温弯折性（1300元） 5、委托书：防水材料检测委托书 | 1、委托时需提供出厂合格证复印件。 2、委托单的防水材料厂家（品牌、商标）、分类、规格、批号、生产日期等信息需完整。 3、剪切状态下的粘合性需送与卷材配套的胶粘剂。 | 化学建材室 | 林祺聪 | 是
|  | 2 | 外观 |  | 项 | 50 | 5 | [5 empty] | 是
|  | 3 | ✱拉伸性能 |  | 项 | 600 | 5 | 3m² |  |  |  |  | 是
|  | 4 | ✱热处理尺寸变化率 |  | 项 | 300 | 7 | [5 empty] | 是
|  | 5 | ✱低温弯折性 |  | 项 | 200 | 5 | [5 empty] | 是
|  | 6 | ✱不透水性 |  | 项 | 200 | 5 | [5 empty] | 是
|  | 7 | 抗穿孔性 |  | 项 | 200 | 5 | 5m² |  |  |  |  | 是
|  | 8 | 剪切状态下的粘合性 |  | 项 | 300 | 7 | [5 empty] | 是
|  | 9 | 热老化处理 |  | 项 | 900 | 10 | [5 empty] | 是
|  | 10 | 耐化学性（NaCl+Ca（OH）2+H2SO4） |  | 项 | 2100 | 35 | [5 empty] | 是
|  | 11 | 人工气候加速老化 |  | 项 | 21600 | 48 | [5 empty] | 是
样品名称 | 检验依据 | 检验项目（带✱为非建工资质参数） |  |  | 计费单位 | 收费标准（元） | 承诺时效 工作日 | 送样数量 | 送样依据/取样频率/取样方法 常用套餐/委托书 | 送检/填单/受理注意事项
弹性体改性沥青防水卷材 | GB/T 18242-2025 | 1 | *单位面积质量 |  | 项 | 100 | 5 | 5卷 | 1、送样依据：《地下防水工程质量验收规范》GB50208-2011。 2、取样频率：以同一类型、同一规格10000m²为一批，不足10000m²亦可作为一批 3、取样方法：按GB 18242-2008进行。在该产品中随机抽取5卷进行单位面积质量、面积、厚度、外观检查，在上述检查合格的试件中任取一卷进行材料性能检验。 4、✱常用套餐：拉伸性能、耐热性、低温柔性、不透水性（1400元） 5、委托书：防水材料检测委托书 | 1、委托时需提供出厂合格证复印件。 2、委托单的防水材料厂家（品牌、商标）、类型、规格、批号、生产日期等信息需完整。 3、接缝剥离强度需搭接后送检，在卷材纵向搭接边处用热熔方法进行搭接。 4、样品型号需注明SBS或APP | 化学建材室 | 林祺聪 | 是
|  | 2 | *面积及厚度 |  | 项 | 100 | 5 | [5 empty] | 是
|  | 3 | *外观 |  | 项 | 100 | 5 | [5 empty] | 是
|  | 4 | 拉伸性能 |  | 项 | 600 | 5 | 2m² |  |  |  |  | 是
|  | 5 | 耐热性 |  | 项 | 300 | 5 | [5 empty] | 是
|  | 6 | 低温柔性 |  | 项 | 300 | 5 | [5 empty] | 是
|  | 7 | 不透水性 |  | 项 | 200 | 5 | [5 empty] | 是
|  | 8 | 可溶物含量 |  | 项 | 500 | 7 | 5m² |  |  |  |  | 是
|  | 9 | *浸水后质量增加 |  | 项 | 200 | 12 | [5 empty] | 是
|  | 10 | *热老化 |  | 项 | 1800 | 15 | [5 empty] | 是
|  | 11 | *渗油性 |  | 项 | 200 | 5 | [5 empty] | 是
|  | 12 | 接缝剥离强度 |  | 项 | 300 | 5 | [5 empty] | 是
|  | 13 | 钉杆撕裂强度 |  | 项 | 200 | 5 | [5 empty] | 是
|  | 14 | *卷材下表面沥青涂盖层厚 |  | 项 | 200 | 5 | [5 empty] | 是
|  | 15 | *人工气候加速老化 |  | 项 | 12000 | 35 | [5 empty] | 是
样品名称 | 检验依据 | 检验项目（带✱为非建工资质参数） |  |  | 计费单位 | 收费标准（元） | 承诺时效 工作日 | 送样数量 | 送样依据/取样频率/取样方法 常用套餐/委托书 | 送检/填单/受理注意事项
自粘聚合物改性沥青防水卷材 | GB 23441-2009 | 1 | *面积 |  | 项 | 100 | 5 | 5卷 | 1、送样依据：《地下防水工程质量验收规范》GB50208-2011。 2、取样频率：以同一类型、同一规格10000m²为一批，不足10000m²亦可作为一批 3、取样方法：按GB 23441-2009进行。在该产品中随机抽取5卷进行单位面积质量、面积、厚度、外观检查，在上述检查合格的试件中任取一卷进行材料性能检验。 4、✱常用套餐： N类：拉力、最大拉力时延伸率、不透水性、低温柔性、耐热性、剥离强度、钉杆撕裂强度、持粘性（单面2500元，双面3100元） PY类：拉伸性能、不透水性、耐热性、低温柔性、剥离强度、持粘性（单面2300元，双面2900元） 5、委托书：防水材料检测委托书 | 1、委托时需提供出厂合格证复印件。 2、委托单的防水材料厂家（品牌、商标）、类型、规格、批号、生产日期等信息需完整。 | 化学建材室 | 林祺聪 | 是
|  | 2 | *单位面积质量 |  | 项 | 100 | 5 | [5 empty] | 是
|  | 3 | *厚度 |  | 项 | 100 | 5 | [5 empty] | 是
|  | 4 | *外观 |  | 项 | 100 | 5 | [5 empty] | 是
|  | 5 | 拉伸性能 |  | 项 | 600 | 5 | 2m² |  |  |  |  | 是
|  | 6 | 钉杆撕裂强度 |  | 项 | 200 | 5 | [5 empty] | 是
|  | 7 | 耐热性 |  | 项 | 300 | 5 | [5 empty] | 是
|  | 8 | 低温柔性 |  | 项 | 300 | 5 | [5 empty] | 是
|  | 9 | 不透水性 |  | 项 | 200 | 5 | [5 empty] | 是
|  | 10 | 卷材与卷材剥离强度 |  | 项 | 300 | 5 | [5 empty] | 是
|  | 11 | 卷材与铝板剥离强度（单面自粘） |  | 项 | 300 | 5 | [5 empty] | 是
|  | 12 | 卷材与铝板剥离强度（双面自粘） |  | 项 | 600 | 5 | [5 empty] | 是
|  | 13 | ✱持粘性（单面自粘） |  | 项 | 300 | 5 | [5 empty] | 是
|  | 14 | ✱持粘性（双面自粘） |  | 项 | 600 | 5 | [5 empty] | 是
|  | 15 | *热老化 |  | 项 | 1400 | 12 | 5m² |  |  |  |  | 是
|  | 16 | *热稳定性 |  | 项 | 300 | 5 | [5 empty] | 是
|  | 17 | 可溶物含量 |  | 项 | 500 | 7 | [5 empty] | 是
|  | 18 | *自粘沥青再剥离强度 |  | 项 | 500 | 5 | [5 empty] | 是
|  | 19 | *钉杆水密性 |  | 项 | 300 | 5 | [5 empty] | 是
|  | 20 | *渗油性 |  | 项 | 300 | 5 | [5 empty] | 是
样品名称 | 检验依据 | 检验项目（带✱为非建工资质参数） |  |  | 计费单位 | 收费标准（元） | 承诺时效 工作日 | 送样数量 | 送样依据/取样频率/取样方法 常用套餐/委托书 | 送检/填单/受理注意事项
预铺防水卷材 | GB/T 23457-2025 | 1 | *面积 |  | 项 | 100 | 5 | 5卷 | 1、送样依据：《地下防水工程质量验收规范》GB50208-2011。 2、取样频率：以同一类型、同一规格10000m²为一批，不足10000m²亦可作为一批 3、取样方法：按GB/T 23457-2017进行。在该产品中随机抽取5卷进行单位面积质量、面积、厚度、外观检查，在上述检查合格的试件中任取一卷进行材料性能检验。 4、✱常用套餐：拉伸性能、耐热性、低温弯折性、不透水性、钉杆撕裂强度（1500元） 5、委托书：防水材料检测委托书 | 1、委托时需提供出厂合格证复印件。 2、委托单的防水材料厂家（品牌、商标）、类型、规格、批号、生产日期等信息需完整。 | 化学建材室 | 林祺聪 | 是
|  | 2 | *单位面积质量 |  | 项 | 100 | 5 | [5 empty] | 是
|  | 3 | *厚度 |  | 项 | 100 | 5 | [5 empty] | 是
|  | 4 | 拉伸性能 |  | 项 | 600 | 5 | 2m² |  |  |  |  | 是
|  | 5 | 耐热性 |  | 项 | 300 | 5 | [5 empty] | 是
|  | 6 | 撕裂强度 |  | 项 | 200 | 5 | [5 empty] | 是
|  | 7 | 低温弯折性 |  | 项 | 200 | 5 | [5 empty] | 是
|  | 8 | 不透水性 |  | 项 | 200 | 5 | [5 empty] | 是
|  | 9 | *抗冲击性能 |  | 项 | 1000 | 5 | 5m² |  |  |  |  | 是
|  | 10 | *抗静态荷载 |  | 项 | 1000 | 15 | [5 empty] | 是
|  | 11 | *抗穿刺强度 |  | 项 | 500 | 5 | [5 empty] | 是
|  | 12 | 低温柔性 |  | 项 | 300 | 5 | [5 empty] | 是
|  | 13 | *弹性恢复率 |  | 项 | 500 | 5 | [5 empty] | 是
|  | 14 | *渗油性 |  | 项 | 200 | 5 | [5 empty] | 是
|  | 15 | 拉断永久变形 |  | 项 | 600 | 5 | [5 empty] | 是
|  | 16 | 撕裂力 |  | 项 | 200 | 5 | [5 empty] | 是
样品名称 | 检验依据 | 检验项目（带✱为非建工资质参数） |  |  | 计费单位 | 收费标准（元） | 承诺时效 工作日 | 送样数量 | 送样依据/取样频率/取样方法 常用套餐/委托书 | 送检/填单/受理注意事项
预铺防水卷材 | GB/T 23457-2025 | 15 | *抗窜水性 |  | 项 | 700 | 35 | 5m² | 1、送样依据：《地下防水工程质量验收规范》GB50208-2011。 2、取样频率：以同一类型、同一规格10000m²为一批，不足10000m²亦可作为一批 3、取样方法：按GB/T 23457-2017进行。在该产品中随机抽取5卷进行单位面积质量、面积、厚度、外观检查，在上述检查合格的试件中任取一卷进行材料性能检验。 4、✱常用套餐：拉伸性能、耐热性、低温弯折性、不透水性、钉杆撕裂强度（1500元） 5、委托书：防水材料检测委托书 | 1、委托时需提供出厂合格证复印件。 2、委托单的防水材料厂家（品牌、商标）、类型、规格、批号、生产日期等信息需完整。同上一页 | 化学建材室 | 林祺聪 | 是
|  | 16 | 与后浇混凝土剥离强度（无处理） |  | 项 | 300 | 15 | [5 empty] | 是
|  | 17 | 与后浇混凝土剥离强度（浸水处理） |  | 项 | 400 | 21 | [5 empty] | 是
|  | 18 | 与后浇混凝土剥离强度（泥沙污染表面） |  | 项 | 400 | 21 | [5 empty] | 是
|  | 19 | 与后浇混凝土剥离强度（紫外线处理） |  | 项 | 600 | 21 | [5 empty] | 是
|  | 20 | 与后浇混凝土剥离强度（热处理） |  | 项 | 600 | 21 | [5 empty] | 是
|  | 21 | 热老化 |  | 项 | 1400 | 10 | [5 empty] | 是
|  | 22 | 与后浇混凝土浸水后剥离强度 |  | 项 | 400 | 45 | [5 empty] | 是
|  | 23 | 接缝剥离强度（无处理） |  | 项 | 300 | 5 | [5 empty] | 是
|  | 24 | 接缝剥离强度（浸水处理） |  | 项 | 400 | 10 | [5 empty] | 是
|  | 24 | 接缝剥离强度（热处理） |  | 项 | 400 | 10 | [5 empty] | 是
|  | 25 | 卷材防粘处理部分剥离强度 |  | 项 | 300 | 5 | [5 empty] | 是
|  | 26 | *尺寸变化率 |  | 项 | 300 | 5 | [5 empty] | 是
|  | 27 | 可溶物含量 |  | 项 | 500 | 7 | [5 empty] | 是
|  | 28 | 搭接缝不透水性（无处理） |  | 项 |  | 5 | [5 empty] | 是
|  | 29 | 搭接缝不透水性（热处理） |  | 项 |  | 5 | [5 empty] | 是
|  | 30 | 搭接缝不透水性（浸水处理） |  | 项 |  | 5 | [5 empty] | 是
|  | 31 | 接缝剥离强度（无处理） |  | 项 |  | 5 | [5 empty] | 是
|  | 32 | *硬度 |  | 项 |  | 5 | [5 empty] | 是
|  | 33 | 背胶面与铝板剥离强度 |  | 项 | 400 | 5 | [5 empty] | 是
|  | 34 | *吸水率 |  | 项 | 300 | 7 | [5 empty] | 是
样品名称 | 检验依据 | 检验项目（带✱为非建工资质参数） |  |  | 计费单位 | 收费标准（元） | 承诺时效 工作日 | 送样数量 | 送样依据/取样频率/取样方法 常用套餐/委托书 | 送检/填单/受理注意事项
湿铺防水卷材 | GB/T 35467-2017 | 1 | *面积 |  | 项 | 100 | 5 | 5卷 | 1、送样依据：《地下防水工程质量验收规范》GB50208-2011。 2、取样频率：以同一类型、同一规格10000m²为一批，不足10000m²亦可作为一批 3、取样方法：按GB/T 35467-2017进行。在该产品中随机抽取5卷进行单位面积质量、面积、厚度、外观检查，在上述检查合格的试件中任取一卷进行材料性能检验。 4、✱常用套餐：拉伸性能、不透水性、耐热性、低温柔性、卷材与卷材剥离强度（搭接边）（无处理）、持粘性（2600元） 5、委托书：防水材料检测委托书 | 1、委托时需提供出厂合格证复印件。 2、委托单的防水材料厂家（品牌、商标）、类型、规格、批号、生产日期等信息需完整。 | 化学建材室 | 林祺聪 | 是
|  | 2 | *单位面积质量 |  | 项 | 100 | 5 | [5 empty] | 是
|  | 3 | *厚度 |  | 项 | 100 | 5 | [5 empty] | 是
|  | 4 | *外观 |  | 项 | 100 | 5 | [5 empty] | 是
|  | 5 | 拉伸性能 |  | 项 | 600 | 5 | 2m² |  |  |  |  | 是
|  | 6 | 不透水性 |  | 项 | 200 | 5 | [5 empty] | 是
|  | 7 | 耐热性 |  | 项 | 300 | 5 | [5 empty] | 是
|  | 8 | 低温柔性 |  | 项 | 300 | 5 | [5 empty] | 是
|  | 9 | 卷材与卷材剥离强度（搭接边）（无处理） |  | 项 | 300 | 5 | [5 empty] | 是
|  | 10 | 卷材与卷材剥离强度（搭接边）（浸水处理） |  | 项 | 300 | 14 | [5 empty] | 是
|  | 11 | 卷材与卷材剥离强度（搭接边）（热处理） |  | 项 | 300 | 14 | [5 empty] | 是
|  | 12 | ✱持粘性（单面自粘） |  | 项 | 300 | 5 | [5 empty] | 是
|  | 13 | ✱持粘性（双面自粘） |  | 项 | 600 | 5 | [5 empty] | 是
|  | 14 | 与水泥砂浆剥离强度（无处理） |  | 项 | 250 | 15 | 5m² |  |  |  |  | 是
|  | 15 | 与水泥砂浆剥离强度（热处理） |  | 项 | 300 | 21 | [5 empty] | 是
|  | 16 | 与水泥砂浆浸水后剥离强度 |  | 项 | 300 | 45 | [5 empty] | 是
|  | 17 | 可溶物含量 |  | 项 | 500 | 7 | [5 empty] | 是
|  | 18 | 撕裂力 |  | 项 | 200 | 5 | [5 empty] | 是
|  | 19 | *渗油性 |  | 项 | 200 | 5 | [5 empty] | 是
|  | 20 | *热老化 |  | 项 | 900 | 14 | [5 empty] | 是
|  | 21 | *尺寸稳定性 |  | 项 | 300 | 5 | [5 empty] | 是
|  | 22 | *热稳定性 |  | 项 | 300 | 5 | [5 empty] | 是
样品名称 | 检验依据 | 检验项目（带✱为非建工资质参数） |  |  | 计费单位 | 收费标准（元） | 承诺时效 工作日 | 送样数量 | 送样依据/取样频率/取样方法 常用套餐/委托书 | 送检/填单/受理注意事项
改性沥青聚乙烯胎防水卷材 | GB 18967-2009 | 1 | *面积 |  | 项 | 100 | 5 | 5卷 | 1、送样依据：《地下防水工程质量验收规范》GB50208-2011。 2、取样频率：以同一类型、同一规格10000m²为一批，不足10000m²亦可作为一批 3、取样方法：按GB 18967-2009进行。在该产品中随机抽取5卷进行单位面积质量、面积、厚度、外观检查，在上述检查合格的试件中任取一卷进行材料性能检验。 4、✱常用套餐：拉伸性能、不透水性、耐热性、低温柔性（1400元） 5、委托书：防水材料检测委托书 | 1、委托时需提供出厂合格证复印件。 2、委托单的防水材料厂家（品牌、商标）、类型、规格、批号、生产日期等信息需完整。 | 化学建材室 | 林祺聪 | 是
|  | 2 | *单位面积质量 |  | 项 | 100 | 5 | [5 empty] | 是
|  | 3 | *厚度 |  | 项 | 100 | 5 | [5 empty] | 是
|  | 4 | *外观 |  | 项 | 100 | 5 | [5 empty] | 是
|  | 5 | 不透水性 |  | 项 | 200 | 5 | 2m² |  |  |  |  | 是
|  | 6 | 耐热性 |  | 项 | 300 | 5 | [5 empty] | 是
|  | 7 | 低温柔性 |  | 项 | 300 | 5 | [5 empty] | 是
|  | 8 | 拉伸性能 |  | 项 | 600 | 5 | [5 empty] | 是
|  | 9 | *尺寸稳定性 |  | 项 | 300 | 5 | 5m² |  |  |  |  | 是
|  | 10 | 剥离强度（卷材与卷材） |  | 项 | 300 | 5 | [5 empty] | 是
|  | 11 | 剥离强度（卷材与铝板） |  | 项 | 300 | 5 | [5 empty] | 是
|  | 12 | *热空气老化 |  | 项 | 900 | 14 | [5 empty] | 是
|  | 13 | *钉杆水密性 |  | 项 | 300 | 5 | [5 empty] | 是
|  | 14 | *卷材下表面沥青涂盖层厚 |  | 项 | 200 | 5 | [5 empty] | 是
|  | 15 | *持粘性（单面自粘） |  | 项 | 300 | 5 | [5 empty] | 是
|  | 16 | 自粘沥青再剥离强度（与铝板） |  | 项 | 500 | 5 | [5 empty] | 是
样品名称 | 检验依据 | 检验项目（带✱为非建工资质参数） |  |  | 计费单位 | 收费标准（元） | 承诺时效 工作日 | 送样数量 | 送样依据/取样频率/取样方法 常用套餐/委托书 | 送检/填单/受理注意事项
高分子防水材料 | GB/T 18173.1-2012 | 1 | *规格尺寸 |  | 项 | 100 | 5 | 3卷 | 1、送样依据：《地下防水工程质量验收规范》GB50208-2011。 2、取样频率：以连续生产的同品种、同规格的5000m²片材为一批。 3、取样方法：按GB/T 18173.1-2012进行。在该产品中随机抽取3卷进行单位规格尺寸、外观质量检查，在上述检查合格的试件中任取一卷进行材料性能检验。 4、✱常用套餐：拉伸性能(常温）、撕裂强度、不透水性、低温弯折（1000元） 5、委托书：防水材料检测委托书 | 1、委托时需提供出厂合格证复印件。 2、委托单的防水材料厂家（品牌、商标）、类型、规格、批号、生产日期等信息需完整。 | 化学建材室 | 林祺聪 | 是
|  | 2 | *外观质量 |  | 项 | 100 | 5 | [5 empty] | 是
|  | 3 | 拉伸性能（常温） |  | 项 | 400 | 5 | 2m² |  |  |  |  | 是
|  | 4 | 撕裂强度 |  | 项 | 200 | 5 | [5 empty] | 是
|  | 5 | 不透水性 |  | 项 | 200 | 5 | [5 empty] | 是
|  | 6 | 低温弯折 |  | 项 | 200 | 5 | [5 empty] | 是
|  | 7 | 拉伸强度（高温） |  | 项 | 700 | 5 | 5m² |  |  |  |  | 是
|  | 8 | 拉断伸长率（低温） |  | 项 | 700 | 5 | [5 empty] | 是
|  | 9 | *加热伸缩量 |  | 项 | 500 | 5 | [5 empty] | 是
|  | 10 | *热空气老化 |  | 项 | 600 | 14 | [5 empty] | 是
|  | 11 | *耐碱性 |  | 项 | 500 | 14 | [5 empty] | 是
|  | 12 | *人工气候老化 |  | 项 | 2500 | 21 | [5 empty] | 是
|  | 13 | 粘接剥离强度(片材与片材)（标准条件） |  | 项 | 300 | 14 | [5 empty] | 是
|  | 14 | 粘接剥离强度(片材与片材)（浸水处理） |  | 项 | 500 | 21 | [5 empty] | 是
|  | 15 | 复合强度(FS2型表层与芯层) |  | 项 | 300 | 5 | [5 empty] | 是
|  | 16 | 剥离强度（标准条件三种基材） |  | 项 | 900 | 7 | [5 empty] | 是
|  | 17 | 剥离强度（热老化后三种基材） |  | 项 | 1200 | 14 | [5 empty] | 是
|  | 18 | *持粘性 |  | 项 | 300 | 5 | [5 empty] | 是
样品名称 | 检验依据 | 检验项目（带✱为非建工资质参数） |  |  | 计费单位 | 收费标准（元） | 承诺时效 工作日 | 送样数量 | 送样依据/取样频率/取样方法 常用套餐/委托书 | 送检/填单/受理注意事项
热塑性聚烯烃（TPO）防水卷材 | GB/T 27789-2011 | 1 | *尺寸偏差 |  | 项 | 100 | 5 | 3卷 | 1、送样依据：《地下防水工程质量验收规范》GB50208-2011。 2、取样频率：以同类型的10000m²卷材为一批，不满10000m²也可作为一批。 3、取样方法：按GB 12952-2011进行。在该产品中随机抽取3卷进行尺寸偏差和外观检查，在上述检查合格的试件中任取一卷，在距外层端部500mm处截取3m进行材料性能检验。 4、✱常用套餐：拉伸性能、不透水性、热处理尺寸变化率、低温弯折性（1300元） 5、委托书：防水材料检测委托书。 | 1、委托时需提供出厂合格证复印件。 2、委托单的防水材料厂家（品牌、商标）、分类、规格、批号、生产日期等信息需完整。 3、接缝剥离强度需搭接后送检，按生产厂要求搭接，采用胶粘剂搭接应在标准试验条件下按生产厂规定的时间放置，但不应超过7d。 | 化学建材室 | 林祺聪 | 是
|  | 2 | *外观 |  | 项 | 50 | 5 | [5 empty] | 是
|  | 4 | 拉伸性能 |  | 项 | 600 | 5 | 2m² |  |  |  |  | 是
|  | 5 | ✱热处理尺寸变化率 |  | 项 | 300 | 5 | [5 empty] | 是
|  | 6 | 低温弯折性 |  | 项 | 200 | 5 | [5 empty] | 是
|  | 7 | 不透水性 |  | 项 | 200 | 5 | [5 empty] | 是
|  | 3 | *中间胎基上面树脂层厚度 |  | 项 | 50 | 5 | 5m² |  |  |  |  | 是
|  | 8 | *抗冲击性能 |  | 项 | 1000 | 5 | [5 empty] | 是
|  | 9 | *抗静态荷载 |  | 项 | 1000 | 15 | [5 empty] | 是
|  | 10 | 接缝剥离强度 |  | 项 | 300 | 10 | [5 empty] | 是
|  | 11 | 直角撕裂强度 |  | 项 | 200 | 5 | [5 empty] | 是
|  | 12 | *吸水率 |  | 项 | 200 | 14 | [5 empty] | 是
|  | 13 | *热老化 |  | 项 | 900 | 35 | [5 empty] | 是
|  | 14 | *耐化学性（NaCl+Ca（OH）2+H2SO4） |  | 项 | 2100 | 35 | [5 empty] | 是
样品名称 | 检验依据 | 检验项目（带✱为非建工资质参数） |  |  | 计费单位 | 收费标准（元） | 承诺时效 工作日 | 送样数量 | 送样依据/取样频率/取样方法 常用套餐/委托书 | 送检/填单/受理注意事项
排水板 | GB/T 18173.1-2012 | 1 | *规格尺寸 |  | 项 | 100 | 5 | 3卷 | 1、送样依据：《地下防水工程质量验收规范》GB50208-2011。 2、取样频率：以连续生产的同品种、同规格的5000m²片材为一批。 3、取样方法：按GB/T 18173.1-2012进行。在该产品中随机抽取3卷进行单位规格尺寸、外观质量检查，在上述检查合格的试件中任取一卷进行材料性能检验。 4、常用套餐：抗压性能、排水截面积、拉伸性能（常温）（800元） 5、委托书：防水材料检测委托书。 | 1、委托时需提供出厂合格证复印件。 2、委托单的防水材料厂家（品牌、商标）、类型、规格、批号、生产日期等信息需完整。 | 化学建材室 | 林祺聪 | 是
|  | 2 | *外观质量 |  | 项 | 100 | 5 | [5 empty] | 是
|  | 3 | *抗压性能 |  | 项 | 300 | 5 | 2m² |  |  |  |  | 是
|  | 4 | *排水截面积 |  | 项 | 100 | 5 | [5 empty] | 是
|  | 5 | 拉伸性能（常温） |  | 项 | 400 | 5 | [5 empty] | 是
|  | 6 | *热空气老化 |  | 项 | 600 | 14 | 5m² |  |  |  |  | 是
|  | 7 | *耐碱性 |  | 项 | 500 | 14 | [5 empty] | 是
止水带 | GB/T 18173.2-2014 | 1 | *尺寸公差 |  | 项 | 100 | 5 | 2m | 1、送样依据：《地下防水工程质量验收规范》GB50208-2011。 2、取样频率：以每月同标记的止水带产量为一批。 3、取样方法：按GB/T 18173.2-2014进行。 4、常用套餐：硬度、拉伸性能、热空气老化、撕裂强度（1070元） 5、委托书：防水材料检测委托书。 | 1、委托时需提供出厂合格证复印件。 2、委托单的防水材料厂家（品牌、商标）、类型、规格、批号、生产日期等信息需完整。 3、应收取制样费。 |  |  | 是
|  | 2 | *外观质量 |  | 项 | 100 | 5 | [5 empty] | 是
|  | 3 | 硬度(邵尔A) |  | 项 | 170 | 7 | [5 empty] | 是
|  | 4 | 拉伸性能 |  | 项 | 200 | 7 | [5 empty] | 是
|  | 5 | 撕裂强度 |  | 项 | 200 | 7 | [5 empty] | 是
|  | 6 | ✱热空气老化 |  | 项 | 500 | 14 | [5 empty] | 是
|  | 7 | *橡胶与金属粘合强度 |  | 项 | 300 | 7 | [5 empty] | 是
|  | 8 | *橡胶与帘布粘合强度 |  | 项 | 300 | 7 | [5 empty] | 是
|  | 9 | *臭氧老化 |  | 项 | 2000 | 7 | [5 empty] | 是
|  | 10 | *脆性温度 |  | 项 | 1000 | 7 | [5 empty] | 是
|  | 11 | 压缩永久变形 |  | 项 | 500 | 10 | [5 empty] | 是
样品名称 | 检验依据 | 检验项目（带✱为非建工资质参数） |  |  | 计费单位 | 收费标准（元） | 承诺时效 工作日 | 送样数量 | 送样依据/取样频率/取样方法 常用套餐/委托书 | 送检/填单/受理注意事项
遇水膨胀橡胶 | GB/T 18173.3-2014 | 1 | *尺寸公差 |  | 项 | 100 | 5 | 1m² | 1、送样依据：《地下防水工程质量验收规范》GB50208-2011。 2、取样频率：以每月同标记的膨胀橡胶产量为一批。 3、取样方法：按GB/T 18173.3-2014进行，每批抽取两根进行外观质量检验，并在每根产品的任意1m处随机抽取三点进行规格尺寸检验（腻子型除外），在上述检验合格的样品中随机抽取足够的试样，进行物理性能试验 4、✱常用套餐： 制品型：硬度、拉伸强度、体积膨胀倍率、反复浸水试验、低温弯折（1870元） 腻子型：体积膨胀倍率、高温流淌性、低温试验（1500元） 5、委托书：防水材料检测委托书 | 1、委托时需提供出厂合格证复印件。 2、委托单的防水材料厂家（品牌、商标）、类型、规格、批号、生产日期等信息需完整。 3、成品切片测试指标为80%。 | 化学建材室 | 林祺聪 | 是
|  | 2 | *外观质量 |  | 项 | 100 | 5 | [5 empty] | 是
|  | 3 | 硬度(邵尔A) |  | 项 | 170 | 5 | [5 empty] | 是
|  | 4 | 拉伸性能 |  | 项 | 200 | 5 | [5 empty] | 是
|  | 5 | 体积膨胀倍率 |  | 项 | 500 | 7 | [5 empty] | 是
|  | 6 | 反复浸水试验 |  | 项 | 500 | 10 | [5 empty] | 是
|  | 7 | 低温弯折 |  | 项 | 500 | 5 | [5 empty] | 是
|  | 8 | *高温流淌性 |  | 项 | 500 | 5 | [5 empty] | 是
|  | 9 | 低温试验 |  | 项 | 500 | 5 | [5 empty] | 是
盾构法隧道管片用橡胶密封垫 | GB/T 18173.4-2010 | 1 | *规格尺寸及公差 |  | 项 | 100 | 5 | 1m² | 1、送样依据：《地下防水工程质量验收规范》GB50208-2011。 2、取样频率：以每月同标记的膨胀橡胶产量为一批。 3、取样方法：按GB/T 18173.4-2014进行，成品性能检验以同品种、同规格的300环橡胶密封垫为一批，从每批中随机抽取3环进行规格尺寸、外观质量的检验，从检验合格的样品中再任意抽取一框进行物理性能的检验。半成品胶料性能检验：弹性橡胶密封垫胶料以6000kg为一批，遇水膨胀橡胶胶料以2000kg为一批。 4、✱常用套餐：硬度、拉伸性能、体积膨胀倍率、反复浸水试验、低温弯折（1570元） 5、委托书：防水材料检测委托书 | 1、委托时需提供出厂合格证复印件。 2、委托单的防水材料厂家（品牌、商标）、类型、规格、批号、生产日期等信息需完整。 3、成品切片测试指标为80%。 |  |  | 是
|  | 2 | *外观质量 |  | 项 | 50 | 5 | [5 empty] | 是
|  | 3 | 硬度（邵氏A） |  | 项 | 170 | 7 | [5 empty] | 是
|  | 4 | 硬度偏差 |  | 项 | 170 | 7 | [5 empty] | 是
|  | 5 | 拉伸性能 |  | 项 | 200 | 7 | [5 empty] | 是
|  | 6 | 压缩永久变形 |  | 项 | 500 | 10 | [5 empty] | 是
|  | 7 | *热空气老化 |  | 项 | 670 | 14 | [5 empty] | 是
|  | 8 | 体积膨胀倍率 |  | 项 | 300 | 7 | [5 empty] | 是
|  | 9 | 反复浸水试验 |  | 项 | 800 | 7 | [5 empty] | 是
|  | 10 | 低温弯折 |  | 项 | 100 | 7 | [5 empty] | 是
样品名称 | 检验依据 | 检验项目（带✱为非建工资质参数） |  |  | 计费单位 | 收费标准（元） | 承诺时效 工作日 | 送样数量 | 送样依据/取样频率/取样方法 常用套餐/委托书 | 送检/填单/受理注意事项
钠基膨润土防水毯 | JG/T 193-2006 | 1 | 外观质量 |  | 项 | 50 | 5 | 2m² | 1、送样依据：《地下防水工程质量验收规范》GB50208-2011。 2、取样频率：同一类型、同一规格的产品每12000m²为一批，不足12000m²作一批计。 3、取样方法：JG/T 193-2006进行，每批产品中随机抽取6卷。 4、常用套餐：—— 5、委托书：防水材料检测委托书 | 1、委托时需提供出厂合格证复印件。 2、委托单的防水材料厂家（品牌、商标）、类型、规格、批号、生产日期等信息需完整。 | 化学建材室 | 林祺聪 | 是
|  | 2 | 膨润土防水毯单位面积质量 |  | 项 | 100 | 5 | [5 empty] | 是
|  | 3 | 膨润土膨胀指数 |  | 项 | 500 | 7 | [5 empty] | 是
|  | 4 | *吸蓝量 |  | 项 | 500 | 7 | [5 empty] | 是
|  | 5 | 拉伸强度 |  | 项 | 200 | 7 | [5 empty] | 是
|  | 6 | 最大负荷下伸长率 |  | 项 | 100 | 7 | [5 empty] | 是
|  | 7 | 剥离强度 |  | 项 | 300 | 7 | [5 empty] | 是
|  | 8 | *耐静水压 |  | 项 | 300 | 7 | [5 empty] | 是
|  | 9 | *膨润土耐久性 |  | 项 | 1000 | 12 | [5 empty] | 是
盾构法隧道管片用软木橡胶衬垫 | GB/T 31061-2014 | 1 | 硬度（邵氏A） |  | 项 | 170 | 5 | 1m² | 1、送样依据：《地下防水工程质量验收规范》GB50208-2011。 2、取样频率：500环为一批。 3、取样方法：按GB/T 31061-2014进行，每批取2～3件进行物理性能检验。 4、常用套餐：—— 5、委托书：防水材料检测委托书 | 1、委托时需提供出厂合格证复印件。 2、委托单的防水材料厂家（品牌、商标）、类型、规格、批号、生产日期等信息需完整。 |  |  | 是
|  | 2 | 拉伸性能 |  | 项 | 400 | 5 | [5 empty] | 是
|  | 3 | 恒定形变下的压缩可恢复性 |  | 项 | 500 | 5 | [5 empty] | 是
|  | 4 | 恒定形变下的压缩应力 |  | 项 | 500 | 5 | [5 empty] | 是
9、密封材料 | [12 empty] | 是
样品名称 | 检验依据 | 检验项目（带✱为非建工资质参数） |  |  | 计费单位 | 收费标准（元） | 承诺时效 工作日 | 送样数量 | 送样依据/取样频率/取样方法 常用套餐/委托书 | 送检/填单/受理注意事项
建筑用硅酮结构密封胶 | GB 16776-2025 | 1 | 外观 |  | 项 | 200 | 5 | ≥5支/6kg | 1、送样依据： GB 16776-2025 2、取样频率：连续生产时每3吨为一批,不足3吨也为一批;间断生产时,每釜投料为一批。 3、取样方法：随机抽样。单组分产品抽样量为5支;双组分产品从原包装中抽样,抽样量为3kg~5 kg,抽取的样品应立即密封包装。 4、常用套餐：—— 5、委托书：密封结构胶检测委托书 | 1、粘结性相容性基材附件以实际使用规格为准。 2、挤出性仅适用于单组份；适用期仅适用于多组分； 3、多组分产品需写配比； 4、做拉伸粘结性需写模量等级（--HM或--LM），需提供2只胶枪嘴； 5、粘结性基材玻璃或铝单板尺寸150mm×75mm，铝型材长度150mm（各4片）； 6、做密度试验客户需提供密度规定值。
|  | 2 | 下垂度 |  | 项 | 500 | 5
|  | 3 | 挤出性 |  | 项 | 3000 | 7
|  | 4 | 适用期 |  | 项 | 5000 | 7
|  | 5 | 表干时间 |  | 项 | 500 | 7
|  | 6 | 硬度 |  | 项 | 500 | 30
|  | 7 | 拉伸粘结性（23℃） |  | 项 | 2000 | 30
|  | 8 | 拉伸粘结性（90℃） |  | 项 | 2000 | 30
|  | 9 | 拉伸粘结性（-30℃） |  | 项 | 2000 | 30
|  | 10 | 拉伸粘结性（浸水后） |  | 项 | 2000 | 31
|  | 11 | 拉伸粘结强度(水-紫外线光照后) |  | 项 | 8000 | 35
|  | 12 | 热老化 |  | 项 | 2000 | 45
|  | 13 | 相容性（每种附件） |  | 项 | 2000 | 28
|  | 14 | 粘结性（每种基材） |  | 项 | 2000 | 28
|  | 15 | 密度 |  | 项 | 1500 | 7
样品名称 | 检验依据 | 检验项目（带✱为非建工资质参数） |  |  | 计费单位 | 收费标准（元） | 承诺时效 工作日 | 送样数量 | 送样依据/取样频率/取样方法 常用套餐/委托书 | 送检/填单/受理注意事项
聚硫建筑密封胶 | JC/T 483-2006 | 1 | ✱密度 |  | 项 | 1500 | 7 | ≥5支/6kg | 1、送样依据： JC/T 483-2006 2、取样频率：以同一分类的产品每10吨为一批进行检验,不足10吨也为一批。 3、取样方法：产品按配比随机抽样，共抽取6kg，取样后应立即密封包装。取样后，均分为二。一份检验，一份备用。 4、✱常用套餐：密度、流动性、表干时间、弹性恢复率、拉伸模量、定伸粘结性（8500元） 5、委托书：密封结构胶检测委托书 | 1、浸水后定伸粘结力仅适用于长期浸水产品； 2.多组分产品需写配比； 3、做拉伸模量需写模量等级，做密度需写明密度规定值。
|  | 2 | ✱流动性 |  | 项 | 500 | 7
|  | 3 | ✱表干时间 |  | 项 | 500 | 7
|  | 4 | 适用期 |  | 项 | 5000 | 10
|  | 5 | ✱弹性恢复率 |  | 项 | 2000 | 35
|  | 6 | ✱拉伸模量（HM） |  | 项 | 2000 | 35
|  | 7 | ✱拉伸模量（LM） |  | 项 | 2000 | 35
|  | 8 | ✱定伸粘结力 |  | 项 | 2000 | 35
|  | 9 | 浸水后定伸粘结力 |  | 项 | 2000 | 40
|  | 10 | 冷拉-热压后粘结性 |  | 项 | 2000 | 48
|  | 11 | 质量损失率 |  | 项 | 2000 | 40
硅酮和改性硅酮建筑密封胶 | GB/T 14683-2017 | 1 | 外观 |  | 项 | 200 | 3 | ≥5支/6kg | 1、送样依据： GB/T 14683-2017 2、取样频率：以同一类型、同一级别的产品每5吨为一批进行检验,不足5吨也为一批。 3、取样方法：单组分产品由该批产品中随机抽取3件包装箱,从每件包装箱中随机抽取4支样品,共取 12 支。多组分产品按配比随机抽样,共抽取6kg,取样后应立即密封包装。取样后,将样品均分为两份。一份检验,另一份备用。 4、✱常用套餐：密度、表干时间、下垂度、弹性恢复率、拉伸模量、定伸粘结性（8500元） 5、委托书：密封结构胶检测委托书 | 1、挤出性仅适用于单组份；适用期仅适用于多组分； 2、多组分产品需写配比； 3、做拉伸模量需写模量等级 （--HM或--LM），做密度需写明密度规定值。
|  | 2 | ✱密度 |  | 项 | 1500 | 7
|  | 3 | ✱下垂度 |  | 项 | 500 | 7
|  | 4 | ✱表干时间 |  | 项 | 500 | 7
|  | 5 | ✱弹性恢复率 |  | 项 | 2000 | 35
|  | 6 | ✱拉伸模量（HM） |  | 项 | 2000 | 35
|  | 7 | ✱拉伸模量（LM） |  | 项 | 2000 | 35
|  | 8 | ✱定伸粘结性 |  | 项 | 2000 | 35
|  | 9 | 紫外线辐射后的粘结性 |  | 项 | 8000 | 45
|  | 10 | 冷拉-热压后粘结性 |  | 项 | 2000 | 48
|  | 11 | 浸水后定伸粘结性 |  | 项 | 2000 | 40
|  | 12 | 质量损失率 |  | 项 | 2000 | 40
样品名称 | 检验依据 | 检验项目（带✱为非建工资质参数） |  |  | 计费单位 | 收费标准（元） | 承诺时效 工作日 | 送样数量 | 送样依据/取样频率/取样方法 常用套餐/委托书 | 送检/填单/受理注意事项
幕墙玻璃接缝用密封胶 | JC/T 882-2001 | 1 | 外观 |  | 项 | 200 | 3 | ≥5支/6kg | 1、送样依据： GB/T 14683-2017 2、取样频率：以同一品种、同一类型的产品每2t为一批进行检验,不足2t也为一批。 3、取样方法：随机抽取3件包装箱,从每件包装箱中随机抽取2~3支样品,共取 6~9 支，总体积不少于2700mL或净质量3.5kg。单组份桶装产品、多组分产品随机抽样,共抽取4kg,取样后应立即密封包装。 4、✱常用套餐：—— 5、委托书：密封结构胶检测委托书 | 1、多组分产品需写配比； 2、做拉伸模量需写模量等级值。
|  | 2 | 下垂度 |  | 项 | 500 | 7
|  | 3 | 挤出性 |  | 项 | 3000 | 7
|  | 4 | 表干时间 |  | 项 | 500 | 7
|  | 5 | 弹性恢复率 |  | 项 | 2000 | 35
|  | 6 | 适用期 |  | 项 | 5000 | 10
|  | 7 | 拉伸模量（HM） |  | 项 | 2000 | 35
|  | 8 | 拉伸模量（LM） |  | 项 | 2000 | 35
|  | 9 | 定伸粘结性 |  | 项 | 2000 | 35
|  | 10 | 质量损失率 |  | 项 | 2000 | 40
聚氨酯建筑密封胶 | JC/T 482-2003 | 1 | 外观 |  | 项 | 200 | 3 | ≥5支/6kg | 1、送样依据：JC/T 482-2003 2、取样频率：以同一分类的产品每5t为一批进行检验,不足5t也为一批 3、取样方法：单组分产品由该批产品中随机抽取3件包装箱,从每件包装箱中随机抽取4支样品,共取 12 支。多组分产品按配比随机抽样,共抽取6kg,取样后应立即密封包装。取样后,将样品均分为两份。一份检验,另一份备用。 4、✱常用套餐：密度、流动性、表干时间、弹性恢复率、拉伸模量、定伸粘结性（8500元） 5、委托书：密封结构胶检测委托书 | 1、挤出性仅适用于单组份；适用期仅适用于多组分； 2、多组分产品需写配比； 3、做拉伸模量需写模量等级，做密度需写明密度规定值。
|  | 2 | ✱密度 |  | 项 | 1500 | 7
|  | 3 | ✱流动性 |  | 项 | 500 | 7
|  | 4 | ✱表干时间 |  | 项 | 500 | 7
|  | 5 | 挤出性 |  | 项 | 3000 | 7
|  | 6 | 适用期 |  | 项 | 5000 | 10
|  | 7 | ✱弹性恢复率 |  | 项 | 2000 | 35
|  | 8 | ✱拉伸模量（HM） |  | 项 | 2000 | 35
|  | 9 | ✱拉伸模量（LM） |  | 项 | 2000 | 35
|  | 10 | ✱定伸粘结性 |  | 项 | 2000 | 35
|  | 11 | 浸水后定伸粘结性 |  | 项 | 2000 | 40
|  | 12 | 冷拉-热压后的粘结性 |  | 项 | 2000 | 48
|  | 13 | 质量损失率 |  | 项 | 2000 | 40
样品名称 | 检验依据 | 检验项目（带✱为非建工资质参数） |  |  | 计费单位 | 收费标准（元） | 承诺时效 工作日 | 送样数量 | 送样依据/取样频率/取样方法 常用套餐/委托书 | 送检/填单/受理注意事项
聚氨酯建筑密封胶 | GB/T 23261-2009 | 1 | 外观 |  | 项 | 200 | 3 | ≥5支/6kg | 1、送样依据：GB/T 23261-2009 2、取样频率：以同一分类的产品每5t为一批进行检验,不足5t也为一批 3、取样方法：产品中随机抽样，样品总4kg。双组分产品取样后应立即密封包装。 4、✱常用套餐：—— 5、委托书：密封结构胶检测委托书 | 1、污染性石材样品规格（75×25×25）mm共24块。 2、多组分产品需写配比； 3、做拉伸模量需写模量等级（--LM或--HM）客户需提供2只胶枪嘴。
|  | 2 | 下垂度 |  | 项 | 500 | 7
|  | 3 | 表干时间 |  | 项 | 500 | 7
|  | 4 | 弹性恢复率 |  | 项 | 2000 | 35
|  | 5 | 拉伸模量（HM） |  | 项 | 2000 | 35
|  | 6 | 拉伸模量（LM） |  | 项 | 2000 | 35
|  | 7 | 定伸粘结性 |  | 项 | 2000 | 35
|  | 8 | 浸水后定伸粘结性 |  | 项 | 2000 | 40
|  | 9 | 质量损失 |  | 项 | 2000 | 40
|  | 10 | 污染性 |  | 项 | 3000 | 60
|  | 11 | 适用期 |  | 项 | 300 | 7
挂石材幕墙用环氧胶粘剂 | JC 887-2025 | 1 | 适用期 |  | 项 | 300 | 7 | ≥5支/6kg | 1、送样依据：JC 887-2025 2、取样频率：同一品种、同一配比生产的每釜产品为一批。 3、取样方法：在同批产品中分别随机抽取一组包装，样品总量不少于1kg。 4、✱常用套餐：拉剪强度、压剪强度（石材-石材，标准条件48h）、压剪强度（石材-不锈钢，标准条件48h）（7500元） 5、委托书：密封结构胶检测委托书 | 多组分产品需写配比
|  | 2 | 外观 |  | 项 | 100 | 3
|  | 3 | ✱拉剪强度 |  | 项 | 1500 | 7
|  | 4 | ✱压剪强度（石材-石材，标准条件） |  | 项 | 3000 | 7
|  | 5 | 压剪强度（石材-石材，浸水） |  | 项 | 3000 | 14
|  | 6 | 压剪强度（石材-石材，热处理） |  | 项 | 3000 | 14
|  | 7 | 压剪强度（石材-石材，冻融循环） |  | 项 | 8000 | 14
|  | 8 | ✱压剪强度（石材-不锈钢，标准条件） |  | 项 | 3000 | 7
10、装饰涂料、腻子、石膏等
样品名称 | 检验依据 | 检验项目（带✱为非建工资质参数） |  |  | 计费单位 | 收费标准（元） | 承诺时效 工作日 | 送样数量 | 送样依据/取样频率/取样方法 常用套餐/委托书 | 送检/填单/受理注意事项
溶剂型外墙涂料 | GB/T 9757-2001 | 1 | ✱容器中状态 |  | 项 | 100 | 3 | 3kg | 1、送样依据：《建筑装饰装修工程质量验收标准》GB 50210-2018/3.2.5。 2、取样频率：同一厂家生产的同一品种、同一类型的进场材料应至少抽取一组样品，当合同另有更高要求时应按合同执行。 3、取样方法：自行取样时应搅拌均匀后，装入不与涂料发生反应的洁净、干燥、密封的容器内。 4、常用套餐：容器中状态、施工性、干燥时间、涂膜外观、对比率、耐水性、耐碱性、耐洗刷性。（合格品：1500元、一等品：1700元、优等品：2100元） 5、委托书：涂料检测委托书。 | 1、注明样品类型：合格品、一等品、优等品。 2、需填写样品颜色。 3、除白色样品外不做对比率、耐沾污性。 4、耐人工气候老化性若样品不是白色的需提供变色等级。 注：需收制样费。 | 化学建材室 | 刘燕平 | 是
|  | 2 | ✱施工性 |  | 项 | 100 | 3 | [5 empty] | 是
|  | 3 | ✱干燥时间（表干） |  | 项 | 200 | 5 | [5 empty] | 是
|  | 4 | ✱涂膜外观 |  | 项 | 100 | 5 | [5 empty] | 是
|  | 5 | ✱对比率 |  | 项 | 200 | 5 | [5 empty] | 是
|  | 6 | ✱耐水性 |  | 项 | 200 | 18 | [5 empty] | 是
|  | 7 | ✱耐碱性 |  | 项 | 200 | 12 | [5 empty] | 是
|  | 8 | ✱耐洗刷性（合格品） |  | 项 | 400 | 12 | [5 empty] | 是
|  | 9 | ✱耐洗刷性（一等品） |  | 项 | 600 | 12 | [5 empty] | 是
|  | 10 | ✱耐洗刷性（优等品） |  | 项 | 1000 | 12 | [5 empty] | 是
|  | 11 | ✱耐人工气候老化性（合格品） |  | 项 | 7500 | 20 | [5 empty] | 是
|  | 12 | ✱耐人工气候老化性（一等品） |  | 项 | 12000 | 32 | [5 empty] | 是
|  | 13 | ✱耐人工气候老化性（优等品） |  | 项 | 18000 | 52 | [5 empty] | 是
|  | 14 | ✱耐沾污性 |  | 项 | 500 | 12 | [5 empty] | 是
|  | 15 | ✱涂层耐温变性 |  | 项 | 200 | 15 | [5 empty] | 是
样品名称 | 检验依据 | 检验项目（带✱为非建工资质参数） |  |  | 计费单位 | 收费标准（元） | 承诺时效 工作日 | 送样数量 | 送样依据/取样频率/取样方法 常用套餐/委托书 | 送检/填单/受理注意事项
合成树脂乳液墙面涂料 （内墙） | GB/T 9755-2024 | 1 | ✱在容器中状态 |  | 项 | 100 | 3 | 4kg | 1、送样依据：《建筑装饰装修工程质量验收标准》GB 50210-2018/3.2.5。 2、取样频率：同一厂家生产的同一品种、同一类型的进场材料应至少抽取一组样品，当合同另有更高要求时应按合同执行。 3、取样方法：自行取样时应搅拌均匀后，装入不与涂料发生反应的洁净、干燥、密封的容器内。 4、常用套餐： 底漆（低温稳定性、施工性、干燥时间、漆膜外观、耐碱性）；（800元） 面漆（在容器中状态、施工性、干燥时间、涂膜外观、对比率、耐碱性、耐洗刷性）（合格品：1100元、一等品：1300元、优等品：2100元） 5、委托书：涂料检测委托书。 | 1、要注明样品类型：内墙面漆（合格品、一等品、优等品）、底漆。 2、需填写样品颜色。 3、除白色样品外不做对比率。 注：需收制样费。 | 化学建材室 | 刘燕平 | 是
|  | 2 | ✱施工性 |  | 项 | 100 | 3 | [5 empty] | 是
|  | 3 | ✱低温稳定性 |  | 项 | 200 | 5 | [5 empty] | 是
|  | 4 | ✱干燥时间（表干） |  | 项 | 200 | 5 | [5 empty] | 是
|  | 5 | ✱涂膜外观 |  | 项 | 100 | 5 | [5 empty] | 是
|  | 6 | ✱对比率 |  | 项 | 200 | 5 | [5 empty] | 是
|  | 7 | ✱耐碱性 |  | 项 | 200 | 12 | [5 empty] | 是
|  | 8 | ✱耐洗刷性（合格品） |  | 项 | 200 | 12 | [5 empty] | 是
|  | 9 | ✱耐洗刷性（一等品） |  | 项 | 400 | 12 | [5 empty] | 是
|  | 10 | ✱耐洗刷性（优等品） |  | 项 | 1200 | 12 | [5 empty] | 是
|  | 11 | ✱抗泛碱性（底漆） |  | 项 | 300 | 12 | [5 empty] | 是
|  | 12 | ✱低温成膜性 |  | 项 | 100 | 5 | [5 empty] | 是
样品名称 | 检验依据 | 检验项目（带✱为非建工资质参数） |  |  | 计费单位 | 收费标准（元） | 承诺时效 工作日 | 送样数量 | 送样依据/取样频率/取样方法 常用套餐/委托书 | 送检/填单/受理注意事项
合成树脂乳液墙面涂料（外墙） | GB/T 9755-2024 | 1 | ✱容器中状态 |  | 项 | 100 | 3 | 4kg | 1、送样依据：《建筑装饰装修工程质量验收标准》GB 50210-2018/3.2.5。 2、取样频率：同一厂家生产的同一品种、同一类型的进场材料应至少抽取一组样品，当合同另有更高要求时应按合同执行。 3、取样方法：自行取样时应搅拌均匀后，装入不与涂料发生反应的洁净、干燥、密封的容器内。 4、常用套餐： 底漆-容器中状态、施工性、干燥时间、涂膜外观、耐水性、耐碱性、低温稳定性（1100元）； 面漆-容器中状态、施工性、干燥时间、涂膜外观、对比率、耐水性、耐碱性、耐洗刷性（1500元） 5、委托书：涂料检测委托书。 | 1、要注明样品类型：外墙面漆（合格品、一等品、优等品）、底漆（I型、II型）。 2、需填写样品颜色。 3、除白色样品外不做对比率、耐沾污性。 4、耐人工气候老化性若样品不是白色的需提供变色等级。 注：需收制样费。 | 化学建材室 | 刘燕平 | 是
|  | 2 | ✱施工性 |  | 项 | 100 | 3 | [5 empty] | 是
|  | 3 | ✱低温稳定性 |  | 项 | 200 | 5 | [5 empty] | 是
|  | 4 | ✱干燥时间（表干） |  | 项 | 200 | 5 | [5 empty] | 是
|  | 5 | ✱涂膜外观 |  | 项 | 100 | 5 | [5 empty] | 是
|  | 6 | ✱对比率 |  | 项 | 200 | 5 | [5 empty] | 是
|  | 7 | ✱耐水性 |  | 项 | 200 | 15 | [5 empty] | 是
|  | 8 | ✱耐碱性 |  | 项 | 200 | 12 | [5 empty] | 是
|  | 9 | ✱耐洗刷性（面漆） |  | 项 | 400 | 12 | [5 empty] | 是
|  | 10 | ✱耐人工气候老化性（合格品） |  | 项 | 7500 | 21 | [5 empty] | 是
|  | 11 | ✱耐人工气候老化性（一等品） |  | 项 | 12000 | 26 | [5 empty] | 是
|  | 12 | ✱耐人工气候老化性（优等品） |  | 项 | 18000 | 35 | [5 empty] | 是
|  | 13 | ✱耐沾污性 |  | 项 | 500 | 12 | [5 empty] | 是
|  | 14 | ✱涂层耐温变性 |  | 项 | 200 | 12 | [5 empty] | 是
|  | 15 | ✱抗泛盐碱 |  | 项 | 300 | 12 | [5 empty] | 是
|  | 16 | ✱透水性 |  | 项 | 300 | 12 | [5 empty] | 是
样品名称 | 检验依据 | 检验项目（带✱为非建工资质参数） |  |  | 计费单位 | 收费标准（元） | 承诺时效 工作日 | 送样数量 | 送样依据/取样频率/取样方法 常用套餐/委托书 | 送检/填单/受理注意事项
合成树脂乳液砂壁状建筑涂料 | JG/T 24-2018 | 1 | ✱容器中状态 |  | 项 | 100 | 3 | 4kg | 1、送样依据：《建筑装饰装修工程质量验收标准》GB 50210-2018/3.2.5。 2、取样频率：同一厂家生产的同一品种、同一类型的进场材料应至少抽取一组样品，当合同另有更高要求时应按合同执行。 3、取样方法：自行取样时应搅拌均匀后，装入不与涂料发生反应的洁净、干燥、密封的容器内。 4、常用套餐： 内墙型-容器中状态、施工性、干燥时间、低温稳定性、耐碱性(800元) 外墙型-容器中状态、施工性、低温稳定性、干燥时间、耐水性、耐碱性、粘结强度（标准状态）(1400元) 透明型-容器中状态、干燥时间、耐碱性(500元) 5、委托书：涂料检测委托书。 | 若有配套的底漆、面漆需提供制板要求。 注：需收制样费。 | 化学建材室 | 刘燕平 | 是
|  | 2 | ✱施工性 |  | 项 | 100 | 3 | [5 empty] | 是
|  | 3 | ✱低温稳定性 |  | 项 | 200 | 5 | [5 empty] | 是
|  | 4 | ✱热贮存稳定性 |  | 项 | 1000 | 18 | [5 empty] | 是
|  | 5 | ✱初期干燥抗裂性 |  | 项 | 200 | 5 | [5 empty] | 是
|  | 6 | ✱干燥时间（表干） |  | 项 | 200 | 5 | [5 empty] | 是
|  | 7 | ✱耐水性 |  | 项 | 200 | 20 | [5 empty] | 是
|  | 8 | ✱耐碱性 |  | 项 | 200 | 20 | [5 empty] | 是
|  | 9 | ✱涂层耐温变性 |  | 项 | 200 | 22 | [5 empty] | 是
|  | 10 | ✱粘结强度（标准状态） |  | 项 | 400 | 20 | [5 empty] | 是
|  | 11 | ✱粘结强度（冻融循环） |  | 项 | 600 | 25 | [5 empty] | 是
|  | 12 | ✱耐沾污性 |  | 项 | 500 | 20 | [5 empty] | 是
|  | 13 | ✱耐人工老化性 |  | 项 | 18000 | 45 | [5 empty] | 是
|  | 14 | ✱吸水量 |  | 项 | 300 | 7 | [5 empty] | 是
|  | 15 | ✱柔韧性 |  | 项 | 300 | 20 | [5 empty] | 是
|  | 16 | ✱涂膜外观 |  | 项 | 100 | 5 | [5 empty] | 是
|  | 17 | ✱耐水泛白性（透明型） |  | 项 | 500 | 10 | [5 empty] | 是
样品名称 | 检验依据 | 检验项目（带✱为非建工资质参数） |  |  | 计费单位 | 收费标准（元） | 承诺时效 工作日 | 送样数量 | 送样依据/取样频率/取样方法 常用套餐/委托书 | 送检/填单/受理注意事项
复层建筑涂料 | GB/T 9779-2015 | 1 | ✱容器中状态 |  | 项 | 100 | 3 | 3kg | 1、送样依据：《建筑装饰装修工程质量验收标准》GB 50210-2018/3.2.5。 2、取样频率：以每一釜为一批，不足一釜亦按一批计。同一厂家生产的同一品种、同一类型的进场材料应至少抽取一组样品，当合同另有更高要求时应按合同执行。 3、取样方法：自行取样时应搅拌均匀后，装入不与涂料发生反应的洁净、干燥、密封的容器内。 4、常用套餐：无 5、委托书：涂料检测委托书。 | 注：需收制样费。 | 化学建材室 | 刘燕平 | 是
|  | 2 | ✱低温稳定性 |  | 项 | 200 | 5 | [5 empty] | 是
|  | 3 | ✱初期干燥抗裂性 |  | 项 | 200 | 5 | [5 empty] | 是
|  | 4 | ✱涂膜外观 |  | 项 | 100 | 5 | [5 empty] | 是
|  | 5 | ✱涂层耐温变性 |  | 项 | 200 | 22 | [5 empty] | 是
|  | 6 | ✱耐冲击性 |  | 项 | 150 | 18 | [5 empty] | 是
|  | 7 | ✱透水性 |  | 项 | 300 | 22 | [5 empty] | 是
|  | 8 | ✱粘结强度（标准状态） |  | 项 | 400 | 20 | [5 empty] | 是
|  | 9 | ✱粘结强度（浸水后） |  | 项 | 400 | 32 | [5 empty] | 是
|  | 10 | ✱耐人工气候老化性 |  | 项 | 12000 | 32 | [5 empty] | 是
样品名称 | 检验依据 | 检验项目（带✱为非建工资质参数） |  |  | 计费单位 | 收费标准（元） | 承诺时效 工作日 | 送样数量 | 送样依据/取样频率/取样方法 常用套餐/委托书 | 送检/填单/受理注意事项
外墙无机建筑涂料 | JG/T 26-2002 | 1 | ✱容器中状态 |  | 项 | 100 | 3 | 3kg | 1、送样依据：—— 2、取样频率：同一厂家生产的同一品种、同一类型的进场材料应至少抽取一组样品，当合同另有更高要求时应按合同执行。 3、取样方法：自行取样时应搅拌均匀后，装入不与涂料发生反应的洁净、干燥、密封的容器内。 4、常用套餐：无 5、委托书：涂料检测委托书。 | 注：需收制样费。 | 化学建材室 | 刘燕平 | 是
|  | 2 | ✱施工性 |  | 项 | 100 | 3 | [5 empty] | 是
|  | 3 | ✱漆膜外观 |  | 项 | 100 | 5 | [5 empty] | 是
|  | 4 | ✱低温贮存稳定性 |  | 项 | 200 | 5 | [5 empty] | 是
|  | 5 | ✱热贮存稳定性 |  | 项 | 1000 | 35 | [5 empty] | 是
|  | 6 | ✱表干时间 |  | 项 | 200 | 5 | [5 empty] | 是
|  | 7 | ✱对比率 |  | 项 | 200 | 5 | [5 empty] | 是
|  | 8 | ✱耐水性 |  | 项 | 200 | 30 | [5 empty] | 是
|  | 9 | ✱耐碱性 |  | 项 | 200 | 30 | [5 empty] | 是
|  | 10 | ✱耐温变性 |  | 项 | 200 | 35 | [5 empty] | 是
|  | 11 | ✱耐洗刷性 |  | 项 | 200 | 25 | [5 empty] | 是
|  | 12 | ✱耐人工老化性 （I型） |  | 项 | 18000 | 60 | [5 empty] | 是
|  | 13 | ✱耐人工老化性（II型） |  | 项 | 12000 | 45 | [5 empty] | 是
|  | 14 | ✱耐沾污性 |  | 项 | 500 | 25 | [5 empty] | 是
样品名称 | 检验依据 | 检验项目（带✱为非建工资质参数） |  |  | 计费单位 | 收费标准（元） | 承诺时效 工作日 | 送样数量 | 送样依据/取样频率/取样方法 常用套餐/委托书 | 送检/填单/受理注意事项
弹性建筑涂料 | JG/T 172-2014 | 1 | ✱容器中状态 |  | 项 | 100 | 3 | 3kg | 1、送样依据：《建筑装饰装修工程质量验收标准》GB 50210-2018/3.2.5。 2、取样频率：同一厂家生产的同一品种、同一类型的进场材料应至少抽取一组样品，当合同另有更高要求时应按合同执行。 3、取样方法：自行取样时应搅拌均匀后，装入不与涂料发生反应的洁净、干燥、密封的容器内。 4、常用套餐： 外墙面涂-容器中状态、施工性、涂膜外观、干燥时间（表干）、对比率、低温稳定性、耐碱性、耐水性（1300元）； 外墙中涂-容器中状态、施工性、涂膜外观、干燥时间（表干）、低温稳定性、耐碱性、耐水性（1100元） 5、委托书：涂料检测委托书。 | 1、需填写样品颜色。 2、除白色样品外不做对比率、耐沾污性、耐人工气候老化性。 注：需收制样费。 | 化学建材室 | 刘燕平 | 是
|  | 2 | ✱施工性 |  | 项 | 100 | 3 | [5 empty] | 是
|  | 3 | ✱涂膜外观 |  | 项 | 100 | 5 | [5 empty] | 是
|  | 4 | ✱干燥时间 （表干） |  | 项 | 200 | 5 | [5 empty] | 是
|  | 5 | ✱对比率 |  | 项 | 200 | 5 | [5 empty] | 是
|  | 6 | ✱低温稳定性 |  | 项 | 200 | 5 | [5 empty] | 是
|  | 7 | ✱耐碱性 |  | 项 | 200 | 14 | [5 empty] | 是
|  | 8 | ✱耐水性 |  | 项 | 200 | 16 | [5 empty] | 是
|  | 9 | ✱耐人工老化性（外墙面涂I型） |  | 项 | 12000 | 28 | [5 empty] | 是
|  | 10 | ✱涂层耐温变性 |  | 项 | 200 | 14 | [5 empty] | 是
|  | 11 | ✱耐沾污 |  | 项 | 500 | 14 | [5 empty] | 是
|  | 12 | ✱低温柔性 |  | 项 | 300 | 14 | [5 empty] | 是
|  | 13 | ✱拉伸强度、断裂伸长率（标准状态下） |  | 项 | 400 | 14 | [5 empty] | 是
|  | 14 | ✱断裂伸长率 （0℃） |  | 项 | 800 | 14 | [5 empty] | 是
|  | 15 | ✱断裂伸长率 （-10℃） |  | 项 | 800 | 14 | [5 empty] | 是
样品名称 | 检验依据 | 检验项目（带✱为非建工资质参数） |  |  | 计费单位 | 收费标准（元） | 承诺时效 工作日 | 送样数量 | 送样依据/取样频率/取样方法 常用套餐/委托书 | 送检/填单/受理注意事项
钢结构防火涂料 | GB 14907-2018 | 1 | ✱在容器中的状态 |  | 项 | 100 | 3 | 5kg | 1、送样依据：《钢结构工程施工质量验收标准》GB 50205-2020/13.4.2 2、取样频率：每使用100t或不足 100t膨胀型防火涂料应抽检一次粘结强度；每使用500t或不足500t非膨胀型防火涂料应抽检一次粘结强度和抗压强度。 3、取样方法：自行取样时应搅拌均匀后，装入不与涂料发生反应的洁净、干燥、密封的容器内。 4、✱常用套餐： 膨胀型-在容器中的状态、干燥时间（表干）、初期干燥抗裂性、粘结强度（1100元）； 非膨胀型-在容器中的状态、干燥时间（表干）、初期干燥抗裂性、粘结强度、抗压强度 （1600元） 5、委托书：涂料检测委托书。 | 1、非膨胀型防火涂料样品若为粉料应注明配比。 2、膨胀型防火涂料不做抗压强度和干密度。 注：需收制样费。 | 化学建材室 | 刘燕平 | 是
|  | 2 | ✱干燥时间（表干） |  | 项 | 200 | 5 | [5 empty] | 是
|  | 3 | ✱初期干燥抗裂性 |  | 项 | 200 | 5 | [5 empty] | 是
|  | 4 | 粘结强度（膨胀型） |  | 项 | 600 | 15 | [5 empty] | 是
|  | 5 | 粘结强度（非膨胀型） |  | 项 | 600 | 35 | [5 empty] | 是
|  | 6 | 抗压强度 |  | 项 | 500 | 35 | [5 empty] | 是
|  | 7 | ✱干密度 |  | 项 | 200 | 35 | [5 empty] | 是
防火涂料 | GB/T 9278-2008、GB/T 9271-2008 | 1 | ✱相容性 |  | 项 | 500 | 根据制板要求 | 所测样品各2kg | 1、送样依据：—— 2、取样频率：同一批材料,同一工艺条件下生产的产品。 3、取样方法：将样品分别装入不与涂料发生反应的洁净、干燥、密封的容器内。 4、常用套餐：无。 5、委托书：涂料检测委托书。 | 1、有多组分样品注明各组分配比。 2、需填写附页制板要求。 注：需收制样费。 | 化学建材室 | 刘燕平 | 是
样品名称 | 检验依据 | 检验项目（带✱为非建工资质参数） |  |  | 计费单位 | 收费标准（元） | 承诺时效 工作日 | 送样数量 | 送样依据/取样频率/取样方法 常用套餐/委托书 | 送检/填单/受理注意事项
饰面型防火涂料 | GB 12441-2018 | 1 | ✱在容器中的状态 |  | 项 | 100 | 3 | 10kg | 1、送样依据：《建筑内部装修防火施工及验收规范》GB 50354-2005/5.0.4、《饰面型防火涂料》GB 12441-2018/7.1.1。 2、取样频率：同一批材料,同一工艺条件下生产的产品。 3、取样方法：自行取样时应搅拌均匀后，装入不与涂料发生反应的洁净、干燥、密封的容器内。 4、常用套餐：在容器中的状态、干燥时间、耐水性 （420元） 5、委托书：涂料检测委托书。 | 注：需收制样费。 | 化学建材室 | 刘燕平 | 是
|  | 2 | ✱细度 |  | 项 | 100 | 5 | [5 empty] | 是
|  | 3 | ✱干燥时间 |  | 项 | 120 | 5 | [5 empty] | 是
|  | 4 | ✱柔韧性 |  | 项 | 200 | 7 | [5 empty] | 是
|  | 5 | ✱耐水性 |  | 项 | 200 | 7 | [5 empty] | 是
|  | 6 | ✱耐湿热性 |  | 项 | 500 | 7 | [5 empty] | 是
|  | 7 | ✱耐燃时间 |  | 项 | 1000 | 7 | [5 empty] | 是
|  | 8 | ✱质量损失 |  | 项 | 500 | 7 | [5 empty] | 是
|  | 9 | ✱炭化体积 |  | 项 | 500 | 7 | [5 empty] | 是
|  | 10 | ✱炭化体积+质量损失 |  | 项 | 1000 | 7 | [5 empty] | 是
样品名称 | 检验依据 | 检验项目（带✱为非建工资质参数） |  |  | 计费单位 | 收费标准（元） | 承诺时效 工作日 | 送样数量 | 送样依据/取样频率/取样方法 常用套餐/委托书 | 送检/填单/受理注意事项
建筑内外墙用底漆 | JG/T 210-2018 | 1 | ✱容器中状态 |  | 项 | 100 | 3 | 3kg | 1、送样依据：《建筑装饰装修工程质量验收标准》GB 50210-2018/3.2.5。 2、取样频率：同一厂家生产的同一品种、同一类型的进场材料应至少抽取一组样品，当合同另有更高要求时应按合同执行。 3、取样方法：自行取样时应搅拌均匀后，装入不与涂料发生反应的洁净、干燥、密封的容器内。 4、常用套餐： 内墙成膜型-容器中状态、施工性、低温稳定性、涂膜外观、干燥时间、耐碱性、透水性 （1200元）； 内墙渗透型-容器中状态、施工性、低温稳定性、干燥时间、耐碱性（800元） 外墙成膜型-容器中状态、施工性、低温稳定性、涂膜外观、干燥时间、耐水性、耐碱性、透水性(1400元) 外墙渗透型-容器中状态、施工性、低温稳定性、干燥时间、耐水性、耐碱性（800元） 5、委托书：涂料检测委托书。 | 注：需收制样费。 | 化学建材室 | 刘燕平 | 是
|  | 2 | ✱施工性 |  | 项 | 100 | 3 | [5 empty] | 是
|  | 3 | ✱低温稳定性 |  | 项 | 200 | 5 | [5 empty] | 是
|  | 4 | ✱涂膜外观 |  | 项 | 100 | 5 | [5 empty] | 是
|  | 5 | ✱干燥时间（表干） |  | 项 | 200 | 5 | [5 empty] | 是
|  | 6 | ✱耐水性 |  | 项 | 200 | 14 | [5 empty] | 是
|  | 7 | ✱耐碱性 |  | 项 | 200 | 12 | [5 empty] | 是
|  | 8 | ✱透水性 |  | 项 | 300 | 12 | [5 empty] | 是
|  | 9 | ✱抗泛碱性 |  | 项 | 300 | 14 | [5 empty] | 是
|  | 10 | ✱抗泛盐碱性 |  | 项 | 300 | 15 | [5 empty] | 是
|  | 11 | ✱与下道涂层的适应性 |  | 项 | 100 | 14 | [5 empty] | 是
|  | 12 | ✱加固性能 |  | 项 | 800 | 12 | [5 empty] | 是
样品名称 | 检验依据 | 检验项目（带✱为非建工资质参数） |  |  | 计费单位 | 收费标准（元） | 承诺时效 工作日 | 送样数量 | 送样依据/取样频率/取样方法 常用套餐/委托书 | 送检/填单/受理注意事项
地坪涂料 | HG/T 3829-2006 | 1 | ✱在容器中状态 |  | 项 | 100 | 3 | 3kg | 1、送样依据：—— 2、取样频率：同一厂家生产的同一品种、同一类型的进场材料应至少抽取一组样品，当合同另有更高要求时应按合同执行。 3、取样方法：各组分按比例取样。 4、常用套餐： A类-在容器中状态、固体含量（混合后）、干燥时间（600元）； B类-在容器中状态、固体含量（混合后）、干燥时间、柔韧性、耐冲击性、耐水性、耐酸性、耐碱性（1600元） C类-在容器中状态、干燥时间、耐冲击性、耐水性、耐酸性、耐碱性 （1100元） 5、委托书：涂料检测委托书。 | 1、注明各组分配比。 注：需收制样费。 | 化学建材室 | 刘燕平 | 是
|  | 2 | ✱固体含量（混合后） |  | 项 | 300 | 5 | [5 empty] | 是
|  | 3 | ✱干燥时间 |  | 项 | 200 | 5 | [5 empty] | 是
|  | 4 | ✱柔韧性 |  | 项 | 200 | 5 | [5 empty] | 是
|  | 5 | ✱耐冲击性 |  | 项 | 200 | 35 | [5 empty] | 是
|  | 6 | ✱耐水性 |  | 项 | 200 | 40 | [5 empty] | 是
|  | 7 | ✱耐酸性 |  | 项 | 200 | 35 | [5 empty] | 是
|  | 8 | ✱耐碱性 |  | 项 | 200 | 35 | [5 empty] | 是
|  | 9 | ✱耐盐水性 |  | 项 | 200 | 40 | [5 empty] | 是
|  | 10 | ✱黏结强度 |  | 项 | 600 | 35 | [5 empty] | 是
|  | 11 | ✱抗压强度 |  | 项 | 500 | 35 | [5 empty] | 是
|  | 12 | ✱铅笔硬度 |  | 项 | 500 | 35 | [5 empty] | 是
|  | 13 | ✱耐磨性 |  | 项 | 600 | 35 | [5 empty] | 是
样品名称 | 检验依据 | 检验项目（带✱为非建工资质参数） |  |  | 计费单位 | 收费标准（元） | 承诺时效 工作日 | 送样数量 | 送样依据/取样频率/取样方法 常用套餐/委托书 | 送检/填单/受理注意事项
环氧沥青防腐涂料 | GB/T 27806-2011 | 1 | ✱在容器中状态 |  | 项 | 100 | 3 | 3kg | 1、送样依据：—— 2、取样频率：同一厂家生产的同一品种、同一类型的进场材料应至少抽取一组样品，当合同另有更高要求时应按合同执行。 3、取样方法：自行取样时应搅拌均匀，主剂与固化剂应分别装入不与涂料发生反应的洁净、干燥、密封的容器内。 4、常用套餐：在容器中状态、不挥发物含量、适用期、施工性、干燥时间、漆膜外观、耐水性、耐碱性、耐酸性（ 1450元） 5、委托书：涂料检测委托书。 | 注明各组分配比。 注：需收制样费。 | 化学建材室 | 刘燕平 | 是
|  | 2 | ✱不挥发物含量 |  | 项 | 300 | 5 | [5 empty] | 是
|  | 3 | ✱适用期 |  | 项 | 50 | 5 | [5 empty] | 是
|  | 4 | ✱施工性 |  | 项 | 100 | 3 | [5 empty] | 是
|  | 5 | ✱干燥时间 |  | 项 | 200 | 5 | [5 empty] | 是
|  | 6 | ✱漆膜外观 |  | 项 | 100 | 5 | [5 empty] | 是
|  | 7 | ✱耐水性 |  | 项 | 200 | 42 | [5 empty] | 是
|  | 8 | ✱耐碱性 |  | 项 | 200 | 18 | [5 empty] | 是
|  | 9 | ✱耐酸性 |  | 项 | 200 | 18 | [5 empty] | 是
|  | 10 | ✱耐盐水性 |  | 项 | 200 | 18 | [5 empty] | 是
|  | 11 | ✱耐盐雾性 |  | 项 | 2400 | 20 | [5 empty] | 是
样品名称 | 检验依据 | 检验项目（带✱为非建工资质参数） |  |  | 计费单位 | 收费标准（元） | 承诺时效 工作日 | 送样数量 | 送样依据/取样频率/取样方法 常用套餐/委托书 | 送检/填单/受理注意事项
氯化橡胶防腐涂料 | GB/T 25263-2010 | 1 | ✱在容器中状态 |  | 项 | 100 | 3 | 3kg | 1、送样依据：—— 2、取样频率：同一厂家生产的同一品种、同一类型的进场材料应至少抽取一组样品，当合同另有更高要求时应按合同执行。 3、取样方法：自行取样时应搅拌均匀后，装入不与涂料发生反应的洁净、干燥、密封的容器内。 4、常用套餐：—— 5、委托书：涂料检测委托书。 | 注：需收制样费。 | 化学建材室 | 刘燕平 | 是
|  | 2 | ✱细度 |  | 项 | 100 | 5 | [5 empty] | 是
|  | 3 | ✱施工性 |  | 项 | 100 | 3 | [5 empty] | 是
|  | 4 | ✱不挥发物含量 |  | 项 | 300 | 5 | [5 empty] | 是
|  | 5 | ✱漆膜外观 |  | 项 | 100 | 5 | [5 empty] | 是
|  | 6 | ✱干燥时间 |  | 项 | 200 | 5 | [5 empty] | 是
|  | 7 | ✱耐碱性 |  | 项 | 200 | 15 | [5 empty] | 是
|  | 8 | ✱耐盐水性 |  | 项 | 200 | 18 | [5 empty] | 是
|  | 9 | ✱耐人工气候老化性 |  | 项 | 7500 | 25 | [5 empty] | 是
混凝土结构防火涂料 | GB 28375-2025 | 1 | ✱干燥时间 （表干） |  | 项 | 200 | 5 | 20kg | 1、送样依据：《混凝土结构防火涂料》 GB 28375-2025/8.2.1 2、取样频率：组成一个批次的混凝土结构防火涂料应为同一批材料、同一工艺条件下生产的产品。样品应从批量基数不少于2000kg的产品中随机抽取200kg。 3、取样方法：自行取样时应搅拌均匀后，装入不与涂料发生反应的洁净、干燥、密封的容器内。 4、常用套餐：干燥时间（表干）、黏结强度（冻融前）、干密度、耐酸性、耐碱性（2200元） 5、委托书：涂料检测委托书。 | 1、常见是粉料应注明配比。 2、注明型号是防火堤防火涂料或隧道防火涂料。防火堤涂料不做干密度 注：需收制样费。 | 化学建材室 | 刘燕平 | 是
|  | 2 | ✱黏结强度 （冻融前） |  | 项 | 600 | 31 | [5 empty] | 是
|  | 3 | ✱黏结强度 （冻融后） |  | 项 | 2000 | 45 | [5 empty] | 是
|  | 4 | ✱抗压强度 |  | 项 | 500 | 35 | [5 empty] | 是
|  | 5 | ✱干密度 |  | 项 | 200 | 35 | [5 empty] | 是
|  | 6 | ✱耐酸性 |  | 项 | 600 | 45 | [5 empty] | 是
|  | 7 | ✱耐碱性 |  | 项 | 600 | 45 | [5 empty] | 是
|  | 8 | ✱耐曝热性 |  | 项 | 1350 | 72 | [5 empty] | 是
|  | 9 | ✱耐湿热性 |  | 项 | 1650 | 72 | [5 empty] | 是
|  | 10 | ✱耐冻融循环试验 |  | 项 | 1500 | 45 | [5 empty] | 是
样品名称 | 检验依据 | 检验项目（带✱为非建工资质参数） |  |  | 计费单位 | 收费标准（元） | 承诺时效 工作日 | 送样数量 | 送样依据/取样频率/取样方法 常用套餐/委托书 | 送检/填单/受理注意事项
富锌底漆 | HG/T 3668-2020 | 1 | ✱在容器中状态 |  | 项 | 100 | 3 | 3kg | 1、送样依据：—— 2、取样频率：同一厂家生产的同一品种、同一类型的进场材料应至少抽取一组样品，当合同另有更高要求时应按合同执行。 3、取样方法：主剂与固化剂应分别装入不与涂料发生反应的洁净、干燥、密封的容器内。 4、✱常用套餐： 无机-在容器中状态、不挥发物含量、施工性能、涂膜外观、干燥时间（800元）； 有机-在容器中状态、不挥发物含量、施工性、涂膜外观、干燥时间、耐冲击（1000元） 5、委托书：涂料检测委托书。 | 1、环氧富锌底漆需注明漆与固化剂配比。 2、注明型号。 3、测试密度需提供商定值。 注：需收制样费。 | 化学建材室 | 刘燕平 | 是
|  | 2 | ✱不挥发物含量 |  | 项 | 300 | 5 | [5 empty] | 是
|  | 3 | ✱密度 |  | 项 | 100 | 5 | [5 empty] | 是
|  | 4 | ✱适用期 |  | 项 | 50 | 5 | [5 empty] | 是
|  | 5 | ✱施工性能 |  | 项 | 100 | 3 | [5 empty] | 是
|  | 6 | ✱涂膜外观 |  | 项 | 100 | 5 | [5 empty] | 是
|  | 7 | ✱干燥时间 |  | 项 | 200 | 5 | [5 empty] | 是
|  | 8 | ✱耐冲击性 |  | 项 | 200 | 15 | [5 empty] | 是
|  | 9 | ✱附着力 |  | 项 | 1000 | 15 | [5 empty] | 是
|  | 10 | ✱耐盐雾性（Ⅰ型无机1类） |  | 项 | 10000 | 55 | [5 empty] | 是
|  | 11 | ✱耐盐雾性（Ⅰ型无机2类） |  | 项 | 8000 | 48 | [5 empty] | 是
|  | 12 | ✱耐盐雾性（Ⅰ型无机3类） |  | 项 | 5000 | 35 | [5 empty] | 是
|  | 13 | ✱耐盐雾性（Ⅱ型有机1类） |  | 项 | 6000 | 37 | [5 empty] | 是
|  | 14 | ✱耐盐雾性（Ⅱ型有机2类） |  | 项 | 4000 | 31 | [5 empty] | 是
|  | 15 | ✱耐盐雾性（Ⅱ型有机3类） |  | 项 | 2000 | 22 | [5 empty] | 是
|  | 16 | ✱早期耐水性 |  | 项 | 200 | 7 | [5 empty] | 是
|  | 17 | ✱闪锈抑制性 |  | 项 | 200 | 7 | [5 empty] | 是
|  | 18 | ✱不挥发物中金属锌含量 |  | 项 | 1500 | 7 | [5 empty] | 是
|  | 19 | ✱冻融稳定性 |  | 项 | 200 | 7 | [5 empty] | 是
样品名称 | 检验依据 | 检验项目（带✱为非建工资质参数） |  |  | 计费单位 | 收费标准（元） | 承诺时效 工作日 | 送样数量 | 送样依据/取样频率/取样方法 常用套餐/委托书 | 送检/填单/受理注意事项
建筑用钢结构防腐涂料 | JG/T 224-2007 | 1 | ✱在容器中的状态 |  | 项 | 100 | 3 | 3kg | 1、送样依据：—— 2、取样频率：同一厂家生产的同一品种、同一类型的进场材料应至少抽取一组样品，当合同另有更高要求时应按合同执行。 3、取样方法：各组分按比例取 样，并注明配比。 4、常用套餐： 面漆-在容器中的状态、施工性、漆膜外观、干燥时间、细度、耐水性、耐酸性、耐盐水、耐冲击性（1400元）； 底漆及中间漆-在容器中的状态、施工性、干燥时间、细度、耐水性、耐冲击性（900元） 5、委托书：涂料检测委托书。 | 注：需收制样费。 | 化学建材室 | 刘燕平 | 是
|  | 2 | ✱施工性 |  | 项 | 100 | 3 | [5 empty] | 是
|  | 3 | ✱漆膜外观 |  | 项 | 100 | 5 | [5 empty] | 是
|  | 4 | ✱遮盖力 |  | 项 | 200 | 7 | [5 empty] | 是
|  | 5 | ✱干燥时间 （表干） |  | 项 | 200 | 5 | [5 empty] | 是
|  | 6 | ✱细度 |  | 项 | 100 | 5 | [5 empty] | 是
|  | 7 | ✱耐水性 |  | 项 | 200 | 20 | [5 empty] | 是
|  | 8 | ✱耐酸性 |  | 项 | 200 | 20 | [5 empty] | 是
|  | 9 | ✱耐盐水 |  | 项 | 200 | 24 | [5 empty] | 是
|  | 10 | ✱耐盐雾性 （Ⅰ型面漆） |  | 项 | 5000 | 31 | [5 empty] | 是
|  | 11 | ✱耐盐雾性 （Ⅱ型面漆） |  | 项 | 10000 | 52 | [5 empty] | 是
|  | 12 | ✱耐盐雾性 （普通底漆） |  | 项 | 2000 | 18 | [5 empty] | 是
|  | 13 | ✱耐盐雾性 （长效型底漆） |  | 项 | 10000 | 52 | [5 empty] | 是
|  | 14 | ✱附着力 |  | 项 | 1000 | 10 | [5 empty] | 是
|  | 15 | ✱耐弯曲性 |  | 项 | 200 | 10 | [5 empty] | 是
|  | 16 | ✱耐冲击性 |  | 项 | 200 | 10 | [5 empty] | 是
|  | 17 | ✱涂层耐温变性 |  | 项 | 200 | 15 | [5 empty] | 是
|  | 18 | ✱贮存稳定性 |  | 项 | 200 | 35 | [5 empty] | 是
|  | 19 | ✱耐人工老化性（Ⅰ型面漆） |  | 项 | 5000 | 31 | [5 empty] | 是
|  | 20 | ✱耐人工老化性（Ⅱ型面漆） |  | 项 | 10000 | 52 | [5 empty] | 是
样品名称 | 检验依据 | 检验项目（带✱为非建工资质参数） |  |  | 计费单位 | 收费标准（元） | 承诺时效 工作日 | 送样数量 | 送样依据/取样频率/取样方法 常用套餐/委托书 | 送检/填单/受理注意事项
水性多彩建筑涂料 | HG/T 4343-2012 | 1 | ✱容器中状态 |  | 项 | 100 | 3 | 配套体系漆各2kg | 1、送样依据：—— 2、取样频率：同一厂家生产的同一品种、同一类型的进场材料应至少抽取一组样品，当合同另有更高要求时应按合同执行。 3、取样方法：各组分应分别装入不与涂料发生反应的洁净、干燥、密封的容器内。 4、常用套餐：容器中状态、热贮存稳定性、低温稳定性、干燥时间（700元） 5、委托书：涂料检测委托书。 | 1、若测试复合涂层体系的性能，必须提供相关配套体系的底漆、中涂、水性多彩涂料，罩面清漆等，并填写制板要求。 2、涂膜外观需标准样板。 注：需收制样费。 | 化学建材室 | 刘燕平 | 是
|  | 2 | ✱热贮存稳定性 |  | 项 | 200 | 10 | [5 empty] | 是
|  | 3 | ✱低温稳定性 |  | 项 | 200 | 5 | [5 empty] | 是
|  | 4 | ✱干燥时间（表干） |  | 项 | 200 | 5 | [5 empty] | 是
|  | 5 | ✱复合涂层（涂膜外观） |  | 项 | 100 | 30 | [5 empty] | 是
|  | 6 | ✱复合涂层（耐碱性） |  | 项 | 200 | 30 | [5 empty] | 是
|  | 7 | ✱复合涂层（耐水性) |  | 项 | 200 | 30 | [5 empty] | 是
|  | 8 | ✱复合涂层(耐洗刷性) |  | 项 | 200 | 30 | [5 empty] | 是
|  | 9 | ✱复合涂层(耐酸雨性) |  | 项 | 300 | 30 | [5 empty] | 是
|  | 10 | ✱复合涂层(耐湿冷热循环性) |  | 项 | 450 | 30 | [5 empty] | 是
|  | 11 | ✱复合涂层(耐沾污性) |  | 项 | 500 | 30 | [5 empty] | 是
|  | 12 | ✱复合涂层(耐人工气候老化性） |  | 项 | 18000 | 60 | [5 empty] | 是
样品名称 | 检验依据 | 检验项目（带✱为非建工资质参数） |  |  | 计费单位 | 收费标准（元） | 承诺时效 工作日 | 送样数量 | 送样依据/取样频率/取样方法 常用套餐/委托书 | 送检/填单/受理注意事项
建筑用弹性质感涂层材料 | JC/T 2079-2011 | 1 | ✱容器中的状态 |  | 项 | 100 | 3 | 10kg | 1、送样依据：《建筑用弹性质感涂层材料》 JC/T 2079-2011/7.3。 2、取样频率：对同一类型产品，每30t为一批，不足30t亦可按一批计。 3、取样方法：自行取样时应搅拌均匀后，装入不与涂料发生反应的洁净、干燥、密封的容器内。 4、常用套餐：无 5、委托书：涂料检测委托书。 | 注：需收制样费。 | 化学建材室 | 刘燕平 | 是
|  | 2 | ✱涂膜外观 |  | 项 | 100 | 3 | [5 empty] | 是
|  | 3 | ✱干燥时间（表干） |  | 项 | 200 | 5 | [5 empty] | 是
|  | 4 | ✱低温贮存稳定性 |  | 项 | 200 | 5 | [5 empty] | 是
|  | 5 | ✱初期干燥抗裂 |  | 项 | 200 | 5 | [5 empty] | 是
|  | 6 | ✱粘结强度 |  | 项 | 400 | 17 | [5 empty] | 是
|  | 7 | ✱耐水性 |  | 项 | 200 | 25 | [5 empty] | 是
|  | 8 | ✱耐碱性 |  | 项 | 200 | 25 | [5 empty] | 是
|  | 9 | ✱耐冲击性 |  | 项 | 150 | 17 | [5 empty] | 是
|  | 10 | ✱耐沾污性 |  | 项 | 500 | 17 | [5 empty] | 是
|  | 11 | ✱耐候性（Ⅰ型） |  | 项 | 18000 | 42 | [5 empty] | 是
|  | 12 | ✱耐候性（Ⅱ型） |  | 项 | 12000 | 33 | [5 empty] | 是
|  | 13 | ✱柔韧性 |  | 项 | 300 | 10 | [5 empty] | 是
样品名称 | 检验依据 | 检验项目（带✱为非建工资质参数） |  |  | 计费单位 | 收费标准（元） | 承诺时效 工作日 | 送样数量 | 送样依据/取样频率/取样方法 常用套餐/委托书 | 送检/填单/受理注意事项
地坪涂装材料（水性环氧漆、环氧地坪漆） | GB/T 22374-2018 | 1 | ✱容器中状态 |  | 项 | 100 | 3 | 3kg | 1、送样依据：《地坪涂装材料》 GB/T 22374-2018/7.3。 2、取样频率：以同一类型原料、同一配方、同一工艺连续生产的5t产品为一批，不足5t亦可按一批计。 3、取样方法：自行取样时应搅拌均匀后，装入不与涂料发生反应的洁净、干燥、密封的容器内。 4、常用套餐： 底涂（容器中状态、干燥时间、耐碱性）（500元）； 中涂（容器中状态、干燥时间、耐碱性）（500元）； 面涂（容器中状态、涂膜外观、干燥时间、耐冲击性、耐水性）（750元） 5、委托书：涂料检测委托书。 | 1、抗压强度W型才做。 注：需收制样费。 | 化学建材室 | 刘燕平 | 是
|  | 2 | ✱涂膜外观 |  | 项 | 100 | 3 | [5 empty] | 是
|  | 3 | ✱干燥时间 |  | 项 | 200 | 5 | [5 empty] | 是
|  | 4 | ✱耐冲击性 |  | 项 | 150 | 15 | [5 empty] | 是
|  | 5 | ✱耐水性 |  | 项 | 200 | 18 | [5 empty] | 是
|  | 6 | ✱耐碱性 |  | 项 | 200 | 12 | [5 empty] | 是
|  | 7 | ✱耐人工气候老化 |  | 项 | 12000 | 28 | [5 empty] | 是
|  | 8 | ✱抗压强度 |  | 项 | 500 | 15 | [5 empty] | 是
|  | 9 | ✱硬度 |  | 项 | 500 | 15 | [5 empty] | 是
|  | 10 | ✱耐磨性 |  | 项 | 600 | 15 | [5 empty] | 是
|  | 11 | ✱拉伸粘结强度（标准状态） |  | 项 | 400 | 15 | [5 empty] | 是
|  | 12 | ✱拉伸粘结强度（浸水后） |  | 项 | 600 | 15 | [5 empty] | 是
|  | 13 | ✱防滑性 |  | 项 | 600 | 15 | [5 empty] | 是
|  | 14 | ✱耐化学性 |  | 项 | 1000 | 15 | [5 empty] | 是
|  | 15 | ✱抗折强度 |  | 项 | 300 | 33 | [5 empty] | 是
|  | 16 | ✱耐盐水性 |  | 项 | 200 | 18 | [5 empty] | 是
样品名称 | 检验依据 | 检验项目（带✱为非建工资质参数） |  |  | 计费单位 | 收费标准（元） | 承诺时效 工作日 | 送样数量 | 送样依据/取样频率/取样方法 常用套餐/委托书 | 送检/填单/受理注意事项
水性环氧地坪涂料 | HG/T 5057-2016 | 1 | ✱适用期 |  | 项 | 50 | 3 | 3kg | 1、送样依据：—— 2、取样频率：同一厂家生产的同一品种、同一类型的进场材料应至少抽取一组样品，当合同另有更高要求时应按合同执行。 3、取样方法：自行取样时应搅拌均匀后，装入不与涂料发生反应的洁净、干燥、密封的容器内。 4、常用套餐：无 5、委托书：涂料检测委托书。 | 注：需收制样费。 | 化学建材室 | 刘燕平 | 是
|  | 2 | ✱铅笔硬度 |  | 项 | 500 | 10 | [5 empty] | 是
|  | 3 | ✱耐磨性 |  | 项 | 600 | 10 | [5 empty] | 是
|  | 4 | ✱耐冲击性 |  | 项 | 200 | 10 | [5 empty] | 是
|  | 5 | ✱耐水性 |  | 项 | 200 | 20 | [5 empty] | 是
|  | 6 | ✱耐油性 |  | 项 | 500 | 15 | [5 empty] | 是
|  | 7 | ✱耐酸性 |  | 项 | 200 | 12 | [5 empty] | 是
|  | 8 | ✱耐碱性 |  | 项 | 200 | 15 | [5 empty] | 是
钢结构用水性防腐涂料 | HG/T 5176-2025 | 1 | ✱在容器中状态 |  | 项 | 100 | 3 | 3kg | 1、送样依据：—— 2、取样频率：同一厂家生产的同一品种、同一类型的进场材料应至少抽取一组样品，当合同另有更高要求时应按合同执行。 3、取样方法：自行取样时应搅拌均匀后，装入不与涂料发生反应的洁净、干燥、密封的容器内。 4、✱常用套餐：在容器中状态、不挥发物含量、施工性、涂膜外观、干燥时间。（800元） 5、委托书：涂料检测委托书。 | 注：需收制样费。 | 化学建材室 | 刘燕平 | 是
|  | 2 | ✱冻融稳定性 |  | 项 | 200 | 7 | [5 empty] | 是
|  | 3 | ✱不挥发物含量 |  | 项 | 300 | 5 | [5 empty] | 是
|  | 4 | ✱密度 |  | 项 | 100 | 5 | [5 empty] | 是
|  | 5 | ✱施工性 |  | 项 | 100 | 3 | [5 empty] | 是
|  | 6 | ✱涂膜外观 |  | 项 | 100 | 5 | [5 empty] | 是
|  | 7 | ✱干燥时间 |  | 项 | 200 | 5 | [5 empty] | 是
|  | 8 | ✱耐冲击性 |  | 项 | 200 | 11 | [5 empty] | 是
|  | 9 | ✱划格试验 |  | 项 | 200 | 11 | [5 empty] | 是
|  | 10 | ✱早期耐水性 |  | 项 | 200 | 7 | [5 empty] | 是
样品名称 | 检验依据 | 检验项目（带✱为非建工资质参数） |  |  | 计费单位 | 收费标准（元） | 承诺时效 工作日 | 送样数量 | 送样依据/取样频率/取样方法 常用套餐/委托书 | 送检/填单/受理注意事项
钢结构用水性防腐涂料 | HG/T 5176-2025 | 11 | ✱光泽（60°） |  | 项 | 200 | 11 | 3kg | 1、送样依据：—— 2、取样频率：同一厂家生产的同一品种、同一类型的进场材料应至少抽取一组样品，当合同另有更高要求时应按合同执行。 3、取样方法：自行取样时应搅拌均匀后，装入不与涂料发生反应的洁净、干燥、密封的容器内。 4、常用套餐：在容器中状态、不挥发物含量、施工性、涂膜外观、干燥时间（800元） 5、委托书：涂料检测委托书。 | 注：需收制样费。 | 化学建材室 | 刘燕平 | 是
|  | 12 | ✱耐水性 |  | 项 | 200 | 21 | [5 empty] | 是
|  | 13 | ✱耐酸性 |  | 项 | 200 | 15 | [5 empty] | 是
|  | 14 | ✱耐碱性 |  | 项 | 200 | 15 | [5 empty] | 是
|  | 15 | ✱耐油性 |  | 项 | 500 | 15 | [5 empty] | 是
|  | 16 | ✱耐中性盐雾 （C3 L） |  | 项 | 2400 | 15 | [5 empty] | 是
|  | 17 | ✱耐中性盐雾 （C3 M） |  | 项 | 4800 | 20 | [5 empty] | 是
|  | 18 | ✱耐中性盐雾 （C3 H） |  | 项 | 9600 | 30 | [5 empty] | 是
|  | 19 | ✱耐中性盐雾 （C4 L） |  | 项 | 4800 | 20 | [5 empty] | 是
|  | 20 | ✱耐中性盐雾 （C4 M） |  | 项 | 9600 | 30 | [5 empty] | 是
|  | 21 | ✱耐中性盐雾 （C4 H） |  | 项 | 14400 | 40 | [5 empty] | 是
|  | 22 | ✱耐人工气候老化性（C2 M） |  | 项 | 9000 | 25 | [5 empty] | 是
|  | 23 | ✱耐人工气候老化性（C2 H） |  | 项 | 15000 | 35 | [5 empty] | 是
|  | 24 | ✱耐人工气候老化性（C3 L） |  | 项 | 6000 | 18 | [5 empty] | 是
|  | 25 | ✱耐人工气候老化性（C3 M） |  | 项 | 9000 | 25 | [5 empty] | 是
|  | 26 | ✱耐人工气候老化性（C3 H） |  | 项 | 15000 | 35 | [5 empty] | 是
|  | 27 | ✱耐人工气候老化性（C4 L） |  | 项 | 15000 | 35 | [5 empty] | 是
|  | 28 | ✱耐人工气候老化性（C4 M） |  | 项 | 24000 | 45 | [5 empty] | 是
|  | 29 | ✱耐人工气候老化性（C4 H） |  | 项 | 30000 | 55 | [5 empty] | 是
样品名称 | 检验依据 | 检验项目（带✱为非建工资质参数） |  |  | 计费单位 | 收费标准（元） | 承诺时效 工作日 | 送样数量 | 送样依据/取样频率/取样方法 常用套餐/委托书 | 送检/填单/受理注意事项
硅藻泥装饰壁材 | JC/T 2177-2021 | 1 | ✱容器中状态 |  | 项 | 100 | 3 | 15kg | 1、送样依据：《硅藻泥装饰壁材》 JC/T 2177-2021/6.2.2。 2、取样频率：以同原料、同工艺条件下，连续生产的5t产品为一批，不足5t亦可按一批计。 3、取样方法：自行取样时应搅拌均匀后，装入不与涂料发生反应的洁净、干燥、密封的容器内。 4、常用套餐：无 5、委托书：涂料检测委托书。 | 注：需收制样费。 | 化学建材室 | 刘燕平 | 是
|  | 2 | ✱施工性 |  | 项 | 100 | 3 | [5 empty] | 是
|  | 3 | ✱初期干燥抗裂性 |  | 项 | 200 | 5 | [5 empty] | 是
|  | 4 | ✱表干时间 |  | 项 | 200 | 5 | [5 empty] | 是
|  | 5 | ✱耐碱性 |  | 项 | 200 | 12 | [5 empty] | 是
|  | 6 | ✱粘结强度（标准状态） |  | 项 | 400 | 12 | [5 empty] | 是
|  | 7 | ✱粘结强度（浸水后） |  | 项 | 400 | 25 | [5 empty] | 是
|  | 8 | ✱耐温湿性能 |  | 项 | 1000 | 16 | [5 empty] | 是
|  | 9 | ✱在容器中状态 |  | 项 | 100 | 3 | [5 empty] | 是
|  | 10 | ✱不挥发物含量 |  | 项 | 300 | 5 | [5 empty] | 是
|  | 11 | ✱干燥时间 |  | 项 | 200 | 5 | [5 empty] | 是
|  | 12 | ✱耐冲击性 |  | 项 | 200 | 7 | [5 empty] | 是
|  | 13 | ✱附着力 |  | 项 | 1000 | 10 | [5 empty] | 是
|  | 14 | ✱适用期 |  | 项 | 50 | 7 | [5 empty] | 是
|  | 15 | ✱贮存稳定性 |  | 项 | 200 | 35 | [5 empty] | 是
样品名称 | 检验依据 | 检验项目（带✱为非建工资质参数） |  |  | 计费单位 | 收费标准（元） | 承诺时效 工作日 | 送样数量 | 送样依据/取样频率/取样方法 常用套餐/委托书 | 送检/填单/受理注意事项
环氧云铁中间漆 | HG/T 4340-2012 | 1 | ✱在容器中状态 |  | 项 | 100 | 3 | 3kg | 1、送样依据：—— 2、取样频率：同一厂家生产的同一品种、同一类型的进场材料应至少抽取一组样品，当合同另有更高要求时应按合同执行。 3、取样方法：主剂与固化剂应分别装入不与涂料发生反应的洁净、干燥、密封的容器内。 4、常用套餐：在容器中状态、不挥发物含量、干燥时间、耐冲击性。（800元） 5、委托书：涂料检测委托书。 | 1、注明漆与固化剂配比。固化剂必须送 注：需收制样费。 | 化学建材室 | 刘燕平 | 是
|  | 2 | ✱不挥发物含量 |  | 项 | 300 | 5 | [5 empty] | 是
|  | 3 | ✱干燥时间 |  | 项 | 200 | 5 | [5 empty] | 是
|  | 4 | ✱耐冲击性 |  | 项 | 200 | 7 | [5 empty] | 是
|  | 5 | ✱附着力 |  | 项 | 1000 | 10 | [5 empty] | 是
|  | 6 | ✱适用期 |  | 项 | 50 | 7 | [5 empty] | 是
|  | 7 | ✱贮存稳定性 |  | 项 | 200 | 35 | [5 empty] | 是
建筑室内用腻子 | JG/T 298-2010 | 1 | ✱容器中状态 |  | 项 | 100 | 3 | 2kg | 1、送样依据：《建筑装饰装修工程质量验收标准》GB50210-2018/3.2.5。 2、取样频率：15t同类产品为一批,不足15t亦作一批计。 3、取样方法：按GB 3186规定抽样。 4、常用套餐： Y型：容器中状态、施工性、干燥时间（表干）、打磨性、粘结强度（标准状态）； N型：容器中状态、施工性、干燥时间（表干）、打磨性、粘结强度（标准状态）、耐水性（Y型900元，N型1100元）。 5、委托书：腻子检测委托书。 | 1、委托时需提供出厂合格证复印件。 2、委托单的厂家（商标）、规格型号、批号等信息与产品合格证应一致。 3、委托时需注明配比、批量、样品种类、颜色。 4、分为Y型、N型和R型。 5、低温贮存稳定性只有液态或者膏状才做。 | 化学建材室 | 刘燕平 | 是
|  | 2 | ✱施工性 |  | 项 | 100 | 3 | [5 empty] | 是
|  | 3 | ✱干燥时间（表干） |  | 项 | 200 | 5 | [5 empty] | 是
|  | 4 | ✱打磨性 |  | 项 | 100 | 5 | [5 empty] | 是
|  | 5 | ✱初期干燥抗裂性 |  | 项 | 200 | 5 | [5 empty] | 是
|  | 6 | ✱耐水性 |  | 项 | 200 | 15 | [5 empty] | 是
|  | 7 | ✱粘结强度（标准状态） |  | 项 | 400 | 12 | [5 empty] | 是
|  | 8 | ✱粘结强度（浸水后） |  | 项 | 400 | 15 | [5 empty] | 是
|  | 9 | ✱低温贮存稳定性 |  | 项 | 200 | 7 | [5 empty] | 是
|  | 10 | ✱柔韧性 |  | 项 | 300 | 12 | [5 empty] | 是
|  | 11 | ✱PH值 |  | 项 | 100 | 7 | [5 empty] | 是
样品名称 | 检验依据 | 检验项目（带✱为非建工资质参数） |  |  | 计费单位 | 收费标准（元） | 承诺时效 工作日 | 送样数量 | 送样依据/取样频率/取样方法 常用套餐/委托书 | 送检/填单/受理注意事项
建筑外墙用腻子 | JG/T 157-2009 | 1 | ✱容器中状态 |  | 项 | 100 | 3 | 2kg | 1、送样依据：《建筑装饰装修工程质量验收标准》GB50210-2018/3.2.5。 2、取样频率：同批次。 3、取样方法：按GB 3186规定抽样，一份密封保存，一份检验用。 4、常用套餐：P型：容器中状态、施工性、干燥时间（表干）、打磨性、粘结强度（标准状态）、耐碱性、耐水性（1300元）R型：容器中状态、施工性、干燥时间（表干）、打磨性、粘结强度（标准状态）、耐碱性、耐水性腻子膜柔韧性（1600元）。 5、委托书：腻子检测委托书。 | 1、委托时需提供出厂合格证复印件。 2、委托单的厂家（商标）、规格型号、批号等信息与产品合格证应一致。 3、委托时需注明配比、批量、样品种类。4、分为P型、T型和R型。R型必须测腻子膜柔韧性 | 化学建材室 | 刘燕平 | 是
|  | 2 | ✱施工性 |  | 项 | 100 | 3 | [5 empty] | 是
|  | 3 | ✱干燥时间（表干） |  | 项 | 200 | 5 | [5 empty] | 是
|  | 4 | ✱初期干燥抗裂性（6h） |  | 项 | 200 | 5 | [5 empty] | 是
|  | 5 | ✱打磨性 |  | 项 | 100 | 5 | [5 empty] | 是
|  | 6 | ✱吸水量 |  | 项 | 300 | 10 | [5 empty] | 是
|  | 7 | ✱耐碱性 |  | 项 | 200 | 12 | [5 empty] | 是
|  | 8 | ✱耐水性 |  | 项 | 200 | 15 | [5 empty] | 是
|  | 9 | ✱粘结强度（标准状态） |  | 项 | 400 | 17 | [5 empty] | 是
|  | 10 | ✱粘结强度（冻融循环） |  | 项 | 800 | 21 | [5 empty] | 是
|  | 11 | ✱腻子膜柔韧性 |  | 项 | 300 | 10 | [5 empty] | 是
|  | 12 | ✱低温贮存稳定性 |  | 项 | 200 | 7 | [5 empty] | 是
建筑外墙腻子 | DBJ 13-41-2002 | 1 | ✱容器中状态 |  | 项 | 100 | 3 | 2kg | 1、送样依据：《建筑装饰装修工程质量验收标准》GB50210-2018/3.2.5。 2、取样频率：同一厂家生产的同一品种、同一类型的进场材料应至少抽取一组样品，当合同另有更高要求时应按合同执行。 3、取样方法：一份密封保存，一份检验用。 4、常用套餐：容器中状态、施工性、干燥时间（表干）、打磨性、粘结强度（标准状态）、耐碱性、耐水性（1200元）。 5、委托书：腻子检测委托书。 | 1、委托时需提供出厂合格证复印件。 2、委托单的厂家（商标）、规格型号、批号等信息与产品合格证应一致。 3、委托时需注明配比、批量、样品种类。4、分为P型、T型和R型。 | 化学建材室 | 刘燕平 | 是
|  | 2 | ✱施工性 |  | 项 | 100 | 3 | [5 empty] | 是
|  | 3 | ✱干燥时间（表干） |  | 项 | 200 | 5 | [5 empty] | 是
|  | 4 | ✱打磨性 |  | 项 | 100 | 5 | [5 empty] | 是
|  | 5 | ✱耐水性 |  | 项 | 200 | 21 | [5 empty] | 是
|  | 6 | ✱耐碱性 |  | 项 | 200 | 17 | [5 empty] | 是
|  | 7 | ✱初期干燥抗裂性 |  | 项 | 200 | 5 | [5 empty] | 是
|  | 8 | ✱粘结强度（标准状态） |  | 项 | 400 | 20 | [5 empty] | 是
样品名称 | 检验依据 | 检验项目（带✱为非建工资质参数） |  |  | 计费单位 | 收费标准（元） | 承诺时效 工作日 | 送样数量 | 送样依据/取样频率/取样方法 常用套餐/委托书 | 送检/填单/受理注意事项
外墙柔性腻子 | GB/T 23455-2009 | 1 | ✱混合后状态 |  | 项 | 30 | 3 | 2kg | 1、送样依据：《建筑装饰装修工程质量验收标准》GB50210-2018/3.2.5。 2、取样频率：同一类产品每10t一批，不足10t按一批计。 3、取样方法：随机抽取，一份密封保存，一份检验用。 4、常用套餐：混合后状态、施工性、干燥时间（表干）、打磨性、粘结强度（标准状态）（830元）。 5、委托书：腻子检测委托书。 | 1、委托时需提供出厂合格证复印件。 2、委托单的厂家（商标）、规格型号、批号等信息与产品合格证应一致。 3、委托时需注明配比、批量、样品种类。4、按适用的基面分为I型和II型。 | 化学建材室 | 刘燕平 | 是
|  | 2 | ✱施工性 |  | 项 | 100 | 3 | [5 empty] | 是
|  | 3 | ✱干燥时间 （表干） |  | 项 | 200 | 5 | [5 empty] | 是
|  | 4 | ✱初期干燥抗裂性 |  | 项 | 200 | 5 | [5 empty] | 是
|  | 5 | ✱打磨性 |  | 项 | 100 | 5 | [5 empty] | 是
|  | 6 | ✱与砂浆的拉伸粘结强度（标准状态） |  | 项 | 400 | 18 | [5 empty] | 是
|  | 7 | ✱与砂浆的拉伸粘结强度（碱处理） |  | 项 | 400 | 25 | [5 empty] | 是
|  | 8 | ✱与砂浆的拉伸粘结强度（冻融循环处理） |  | 项 | 800 | 30 | [5 empty] | 是
|  | 9 | ✱与陶瓷砖的拉伸粘结强度（标准状态） |  | 项 | 400 | 18 | [5 empty] | 是
|  | 10 | ✱与陶瓷砖的拉伸粘结强度（碱处理） |  | 项 | 400 | 28 | [5 empty] | 是
|  | 11 | ✱与陶瓷砖的拉伸粘结强度（冻融循环处理） |  | 项 | 800 | 21 | [5 empty] | 是
|  | 12 | ✱柔韧性（标准状态） |  | 项 | 300 | 10 | [5 empty] | 是
|  | 13 | ✱柔韧性（冻融循环5次） |  | 项 | 500 | 15 | [5 empty] | 是
样品名称 | 检验依据 | 检验项目（带✱为非建工资质参数） |  |  | 计费单位 | 收费标准（元） | 承诺时效 工作日 | 送样数量 | 送样依据/取样频率/取样方法 常用套餐/委托书 | 送检/填单/受理注意事项
石膏基自流平砂浆 | 《石膏基自流平砂浆》JC/T 1023-2021 | 1 | ✱外观 |  | 项 | 100 | 3 | 20kg | 1、取样频率：同一强度等级产品以200t为一批，不足200t按一批计。 2、取样方法：从一批中随机抽取5袋试样，每袋抽取约4kg，也可在生产线上随机抽取5次试样，总计不少于20kg。抽取的试样混合均匀后分为两等份，一份用于试验，另一份密封保存备用。 3、常用套餐：外观、24h抗折强度、28d绝干抗折强度、24h抗压强度、28d绝干抗压强度、28d烘干拉伸粘结强度（1900元）。 4、委托书：工程材料检测委托书。 | 1、委托时需提供出厂合格证复印件。 2、委托书上的样品信息应与产品合格证应一致，委托书上应写明样品质量等级（G20、G25）、配比（粉比水，质量比）。 3、产品在运输和贮存时不得受潮和混入杂物。 注：需收制样费。 | 同安室 | 黄镇江 | 是
|  | 2 | ✱24h抗折强度 |  | 项 | 300 | 3
|  | 3 | ✱28d绝干抗折强度 |  | 项 | 300 | 35
|  | 4 | ✱24h抗压强度 |  | 项 | 300 | 3
|  | 5 | ✱28d绝干抗压强度 |  | 项 | 300 | 35
|  | 6 | ✱28d烘干拉伸粘结强度 |  | 项 | 600 | 35
|  | 7 | ✱尺寸变化率 |  | 项 | 200 | 35
|  | 8 | ✱pH值 |  | 项 | 100 | 7
抹灰石膏 | 《抹灰石膏》GB/T 28627-2023 | 1 | ✱凝结时间 |  | 项 | 300 | 3 | 30kg | 1、取样频率：以连续生产的同品种500t产品为一批，不足500t产品时也以一批计。 2、取样方法：袋装产品，从同一批产品中随机抽取10袋，每袋抽取约3kg，总共不少于30kg；散装产品，在产品卸料处或产品输送机具上每3min抽取约3kg试样，总共不少于30kg。将抽取的试样搅拌均匀，一分为二，一份做试验，另一份密封保存，以备复验用，最长保质期不超过3个月。 3、✱常用套餐： 轻质抹灰石膏：凝结时间、保水率、体积密度、抗折强度、抗压强度、拉伸粘结强度（2000元）； 重质抹灰石膏：凝结时间、保水率、抗折强度、抗压强度、拉伸粘结强度（1800元）。 4、委托书：工程材料检测委托书。 | 1、委托时需提供出厂合格证复印件。 2、委托书上的样品信息应与产品合格证应一致，委托书上应写明样品种类（轻质抹灰石膏、重质抹灰石膏）、配比（粉比水，质量比）。 3、产品应在室内贮存，不应受潮和混入杂物。贮存期袋装为6个月，罐装为3个月。 注：需收制样费。
|  | 2 | ✱保水率 |  | 项 | 300 | 3
|  | 3 | ✱体积密度 |  | 项 | 200 | 15
|  | 4 | ✱抗折强度 |  | 项 | 300 | 15
|  | 5 | ✱抗压强度 |  | 项 | 300 | 15
|  | 6 | ✱拉伸粘结强度 |  | 项 | 600 | 15
|  | 7 | ✱硫酸钙含量 |  | 项 | 500 | 7
|  | 8 | ✱pH |  | 项 | 100 | 7
|  | 9 | ✱放射性核素限量 |  | 项 | 1000 | 5
样品名称 | 检验依据 | 检验项目（带✱为非建工资质参数） |  |  | 计费单位 | 收费标准（元） | 承诺时效 工作日 | 送样数量 | 送样依据/取样频率/取样方法 常用套餐/委托书 | 送检/填单/受理注意事项
粘结石膏 | 《粘结石膏》JC/T 1025-2007 | 1 | ✱细度 |  | 项 | 100 | 5 | 15kg | 1、取样频率：普通型粘结石膏以同类产品每60t为一批，不足60t产品也以一批计。快凝型粘结石膏以同类产品每10t为一批，不足10t产品也以一批计。 2、取样方法：从一批同类产品中随机抽取五袋，也可在生产线上随机抽取五个试样。普通型粘接石膏每个样抽取约3kg，总量不少于15kg。快凝型粘接石膏每个样抽取约1.5kg，总量不少于7.5kg。试样混合后分为两等分，一份用于试验，另一份密封保存备用。 3、✱常用套餐：细度、凝结时间、绝干强度（抗折、抗压、拉伸粘结）（1600元）。 4、委托书：工程材料检测委托书。 | 1、委托时需提供出厂合格证复印件。 2、委托书上的样品信息应与产品合格证应一致，委托书上应写明样品种类（普通型粘结石膏、快凝型粘接石膏）、配比（粉比水，质量比）。 3、产品不得受潮和混入杂物。贮存期为6个月。 注：需收制样费。 | 同安室 | 黄镇江 | 是
|  | 2 | ✱凝结时间 |  | 项 | 300 | 5
|  | 3 | ✱绝干抗折 |  | 项 | 300 | 35
|  | 4 | ✱绝干抗压 |  | 项 | 300 | 35
|  | 5 | ✱绝干拉伸粘结 |  | 项 | 600 | 35
11、保温系统及相关材料
样品名称 | 检验依据 | 检验项目（带✱为非建工资质参数） |  |  | 计费单位 | 收费标准（元） | 承诺时效 工作日 | 送样数量 | 送样依据/取样频率/取样方法 常用套餐/委托书 | 送检/填单/受理注意事项
绝热用岩棉、矿渣棉及其制品 | GB/T 11835-2016 | 1 | ✱外观 |  | 项 | 100 | 7 | 整板2块（或者500mm×500mm 4块） | 1、送样依据：《通风与空调工程施工质量验收规范》GB50243-2016/10.2.3《建筑节能工程施工质量验收标准》 GB50411-2019/10.2.2《建筑节能工程施工质量验收标准》 GB50411-2019/11.2.2 2、取样频率：屋面每1000平方为一检验批、地面每1000平方为一检验批、墙体每5000平方为一检验批、幕墙每3000平方为一检验批 3、取样方法： 4、✱常用套餐：密度允许偏差、导热系数、质量吸湿率（1000元） 5、委托书：建筑节能材料检测委托书 | 1、本标准适用于设备及管道上使用的岩棉、矿渣棉及其制品。 2、不适用于在建筑物围护结构、建筑构件和地板中使用的岩棉、矿渣棉及其制品。 | 化学建材室 | 张杰鹏 | 是
|  | 2 | ✱管壳偏心度 |  | 项 | 100 | 7 | [5 empty] | 是
|  | 3 | ✱尺寸允许偏差 |  | 项 | 100 | 7 | [5 empty] | 是
|  | 4 | 密度 |  | 项 | 200 | 7 | [5 empty] | 是
|  | 5 | 导热系数 |  | 项 | 1000 | 7 | [5 empty] | 是
|  | 6 | ✱有机物含量 |  | 项 | 300 | 5 | [5 empty] | 是
|  | 7 | ✱缝毡缝合质量 |  | 项 | 200 | 7 | [5 empty] | 是
|  | 8 | 腐蚀性 |  | 项 | 500 | 35 | [5 empty] | 是
|  | 9 | ✱质量吸湿性 |  | 项 | 500 | 7 | [5 empty] | 是
|  | 10 | ✱憎水性 |  | 项 | 500 | 7 | [5 empty] | 是
|  | 11 | 吸水率 |  | 项 | 300 | 7 | [5 empty] | 是
|  | 12 | ✱最高使用温度 |  | 项 | 300 | 7 | [5 empty] | 是
样品名称 | 检验依据 | 检验项目（带✱为非建工资质参数） |  |  | 计费单位 | 收费标准（元） | 承诺时效 工作日 | 送样数量 | 送样依据/取样频率/取样方法 常用套餐/委托书 | 送检/填单/受理注意事项
胶粉聚苯颗粒外墙外保温系统材料 | JG/T 158-2013 | 1 | 耐碱玻纤网 单位面积质量 |  | 项 | 100 | 7 | 2㎡ | 1、送样依据：《建筑节能与可再生能源利用通用规范》 GB55015-2021/6.2.1（7） 2、取样频率：耐碱玻纤网以5000平方为一批，界面砂浆30t为一批，聚苯板500立方为一批 3、取样方法：界面砂浆从每批仁取10袋，从每袋分别取试样不应少于500g，均匀混合，按四分法缩取比试验所需量大1.5倍的试件作为检验样，聚苯板每批抽取5块 4、✱常用套餐： 耐碱玻纤网：单位面积质量、耐碱断裂强力（经、纬向）、耐碱强力保留率（经、纬向）、断裂伸长率（经、纬向）（1200元） 5、委托书：建筑节能材料检测委托书。 | 需要收制样费 | 化学建材室 | 张杰鹏 | 是
|  | 2 | 耐碱玻纤网 耐碱断裂强力(经、纬向) |  | 项 | 500 | 7 | [5 empty] | 是
|  | 3 | 耐碱玻纤网 耐碱断裂强力保留率(经、纬向) |  | 项 | 500 | 7 | [5 empty] | 是
|  | 4 | 耐碱玻纤网 断裂伸长率(经、纬向) |  | 项 | 500 | 7 | [5 empty] | 是
|  | 5 | 界面砂浆 拉伸粘结强度标准状态（与水泥砂浆） |  | 项 | 300 | 17 | 5kg |  |  |  |  | 是
|  | 6 | 界面砂浆 拉伸粘结强度浸水处理（与水泥砂浆） |  | 项 | 400 | 17 | [5 empty] | 是
|  | 7 | 界面砂浆 拉伸粘结强度标准状态（与聚苯板） |  | 项 | 300 | 17 | [5 empty] | 是
|  | 8 | 界面砂浆 拉伸粘结强度浸水处理（与聚苯板） |  | 项 | 400 | 17 | [5 empty] | 是
|  | 9 | 聚苯板 表观密度 |  | 项 | 200 | 7 | 整板5块 |  |  |  |  | 是
|  | 10 | 聚苯板 导热系数 |  | 项 | 1000 | 7 | [5 empty] | 是
|  | 11 | 聚苯板 垂直于板面方向的抗拉强度 |  | 项 | 500 | 7 | [5 empty] | 是
|  | 12 | ✱聚苯板 尺寸稳定性 |  | 项 | 500 | 14 | [5 empty] | 是
|  | 13 | ✱聚苯板 弯曲变形 |  | 项 | 300 | 7 | [5 empty] | 是
|  | 14 | 聚苯板 吸水率 |  | 项 | 300 | 11 | [5 empty] | 是
样品名称 | 检验依据 | 检验项目（带✱为非建工资质参数） |  |  | 计费单位 | 收费标准（元） | 承诺时效 工作日 | 送样数量 | 送样依据/取样频率/取样方法 常用套餐/委托书 | 送检/填单/受理注意事项
抗裂砂浆 | JG/T 158-2013 | 1 | 抗裂砂浆 拉伸粘结强度标准状态（与水泥砂浆） |  | 项 | 600 | 35 | 5Kg | 1、送样依据：《建筑节能工程施工质量验收标准》GB 50411-2009 2、取样频率；同种产品、同一级别、同一规格30t为一批，不足一批以一批计，从每批任选10袋，每袋取不少于500g，混合均匀，取试验所需1.5倍为检验样； 3、取样方法：四分法缩取； 4、✱常用套餐： 抗裂砂浆-压折比、可操作时间、拉伸粘结强度（未处理、浸水处理）（2200元） 5、委托书：建筑节能材料检测委托书。 | 1、委托时需提供出厂合格证复印件。 2、委托单的厂家（商标）、规格型号、批号等信息与产品合格证应一致。 3、委托时需注明批量、样品种类、配比 | 化学建材室 | 金慧
|  | 2 | 抗裂砂浆 拉伸粘结强度浸水处理（与水泥砂浆） |  | 项 | 600 | 50
|  | 3 | 抗裂砂浆 拉伸粘结强度冻融循环处理（与水泥砂浆） |  | 项 | 3000 | 70
|  | 4 | 抗裂砂浆 拉伸粘结强度标准状态（与胶粉聚苯颗粒浆料） |  | 项 | 600 | 35 | [5 empty] | 是
|  | 5 | 抗裂砂浆 拉伸粘结强度浸水处理（与胶粉聚苯颗粒浆料） |  | 项 | 600 | 50
|  | 6 | 抗裂砂浆 可操作时间 |  | 项 | 400 | 35
|  | 7 | 抗裂砂浆 压折比 |  | 项 | 600 | 31
样品名称 | 检验依据 | 检验项目（带✱为非建工资质参数） |  |  | 计费单位 | 收费标准（元） | 承诺时效 工作日 | 送样数量 | 送样依据/取样频率/取样方法 常用套餐/委托书 | 送检/填单/受理注意事项
膨胀珍珠岩绝热制品 | GB/T 10303-2015 | 1 | ✱外观质量 |  | 项 | 500 | 7 | 10平方 | 1、送样依据：《建筑节能与可再生能源利用通用规范》GB55015-2021/6.2.1《屋面工程质量验收规范》GB50207-2012/5.2.4、附录B; 2、取样频率：相同原料，相同工艺制成的膨胀珍珠岩绝热制品形状、品种、尺寸分批验收，每10000块为一个检验批，不足10000块亦作为一个检验批; 3、取样方法：每批产品随机抽取80块制品进行外观质量与尺寸允许偏差检验，外观质量与尺寸允许偏差检验合格的样品用于其他项目的检验; 4、常用套餐：无 5、委托书：建筑节能材料检测委托书。 | 委托时需提供密度，按产品密度分为200号、250号。 | 化学建材室 | 张杰鹏 | 是
|  | 2 | ✱尺寸允许偏差 |  | 项 | 500 | 7 | [5 empty] | 是
|  | 3 | 抗压强度 |  | 项 | 300 | 7 | [5 empty] | 是
|  | 4 | ✱抗折强度 |  | 项 | 300 | 7 | [5 empty] | 是
|  | 5 | 密度 |  | 项 | 200 | 7 | [5 empty] | 是
|  | 6 | ✱质量含水率 |  | 项 | 200 | 7 | [5 empty] | 是
|  | 7 | 导热系数 |  | 项 | 1000 | 7 | [5 empty] | 是
泡沫混凝土 | JG/T 266-2011 | 1 | 干密度 |  | 项 | 200 | 7 | 100mm×100mm×100mm 3块 | 1、送样依据：《泡沫混凝土》JG/T 266-2011 2、取样频率：现浇混凝土应至少500平方或100平方为一批 3、取样方法：随机抽取300立方 4、✱常用套餐：干密度,导热系数,强度等级,吸水率（1350元） 5、委托书：建筑节能材料检测委托书。 | 1、委托时需要提供干密度等级（A）、强度等级（C）、吸水率等级（W）。 2、现浇泡沫混泥土为S、泡沫混凝土制品为P。 | 化学建材室 | 张杰鹏 | 是
|  | 2 | 导热系数 |  | 项 | 1000 | 7 | 300mm×300mm×30mm 3块 |  |  |  |  | 是
|  | 3 | 强度等级 |  | 项 | 300 | 7 | 100mm×100mm×100mm 3块 |  |  |  |  | 是
|  | 4 | 吸水率 |  | 项 | 300 | 7 | 100mm×100mm×100mm 3块 |  |  |  |  | 是
|  | 5 | ✱尺寸偏差和外观 |  | 项 | 200 | 7 | 10块 |  |  |  |  | 是
样品名称 | 检验依据 | 检验项目（带✱为非建工资质参数） |  |  | 计费单位 | 收费标准（元） | 承诺时效 工作日 | 送样数量 | 送样依据/取样频率/取样方法 常用套餐/委托书 | 送检/填单/受理注意事项
泡沫玻璃绝热制品 | JC/T 647-2014 | 1 | ✱外观质量 |  | 项 | 100 | 7 |  | 1、送样依据：《建筑节能与可再生能源利用通用规范》GB55015-2021/6.2.1《屋面工程质量验收规范》GB50207-2012/附录B 2、取样频率：同品种、同规格200立方为一批。 3、取样方法：《屋面工程质量验收规范》GB50207-2012/附录B 4、✱常用套餐：无 5、委托书：建筑节能材料检测委托书。 | 1、按密度分为Ⅰ型Ⅱ型Ⅲ型Ⅳ型。 2、按用途分为工业用泡沫玻璃绝热制品（GY）和建筑用泡沫玻璃绝热制品（JZ）。 | 化学建材室 | 张杰鹏 | 是
|  | 2 | 密度允许偏差 |  | 项 | 200 | 7 | 200mm×200mm×原厚度 3块 |  |  |  |  | 是
|  | 3 | 抗压强度 |  | 项 | 300 | 7 | 200mm×200mm×原厚度（厚度最小50mm） 2块 |  |  |  |  | 是
|  | 4 | ✱抗折强度 |  | 项 | 300 | 7 | 300mm×100mm×25mm 4块 |  |  |  |  | 是
|  | 5 | 体积吸水率 |  | 项 | 300 | 7 | 450mm×300mm×50mm 3块 |  |  |  |  | 是
|  | 6 | ✱吸水量 |  | 项 | 300 | 7 | 200mm×200mm×原厚度 4块 |  |  |  |  | 是
|  | 7 | 耐碱性 |  | 项 | 500 | 7 | 100mm×100mm×30mm 3块 |  |  |  |  | 是
|  | 8 | 导热系数 |  | 项 | 1000 | 7 | 300mm×300mm×30mm 2块 |  |  |  |  | 是
建筑用岩棉绝热制品 | GB/T 19686-2015 | 1 | ✱外观 |  | 项 | 100 | 7 | 板状：2块或者（500mm×500mm 4块） 条状：2m | 1、送样依据：《建筑节能与可再生能源利用通用规范》GB55015-2021/6.2.1《屋面工程质量验收规范》GB50207-2012/5.3.3、附录B 2、取样频率：屋面每1000平方为一检验批、地面每1000平方为一检验批、墙体每5000平方为一检验批、幕墙每3000平方为一检验批 3、取样方法：《屋面工程质量验收规范》GB50207-2012/附录B 4、✱常用套餐：密度允许偏差、导热系数、质量吸湿率（1300元） 5、委托书：建筑节能材料检测委托书。 |  | 化学建材室 | 张杰鹏 | 是
|  | 2 | ✱尺寸 |  | 项 | 100 | 7 | [5 empty] | 是
|  | 3 | 密度 |  | 项 | 200 | 7 | [5 empty] | 是
|  | 4 | 导热系数 |  | 项 | 1000 | 7 | [5 empty] | 是
|  | 5 | ✱质量吸湿率 |  | 项 | 500 | 7 | [5 empty] | 是
|  | 6 | 垂直于表面的抗拉强度 |  | 项 | 500 | 7 | [5 empty] | 是
|  | 7 | 压缩强度 |  | 项 | 300 | 7 | [5 empty] | 是
|  | 8 | ✱放射性核素 |  | 项 | 1000 | 7 | [5 empty] | 是
|  | 9 | ✱甲醛释放量 |  | 项 | 6800 | 7 | [5 empty] | 是
样品名称 | 检验依据 | 检验项目（带✱为非建工资质参数） |  |  | 计费单位 | 收费标准（元） | 承诺时效 工作日 | 送样数量 | 送样依据/取样频率/取样方法 常用套餐/委托书 | 送检/填单/受理注意事项
聚合物基外墙外保温用玻璃纤维网布 | JC 561.2-2006 | 1 | ✱碱金属氧化物含量 |  | 项 | 1000 | 7 | 2㎡ | 1、送样依据：《建筑节能与可再生能源利用通用规范》GB55015-2021/6.2.1（7） 2、取样频率：以5000平方为一批 3、取样方法：同批次中随机抽取 4、✱常用套餐：单位面积质量、拉伸断裂强力、耐碱性（1300元） 5、委托书：建筑节能材料检测委托书。 | 委托时需要提供单位面积质量注：需收制样费。 | 化学建材室 | 张杰鹏 | 是
|  | 2 | ✱经纬密度 |  | 项 | 100 | 7 | [5 empty] | 是
|  | 3 | 单位面积质量允许偏差 |  | 项 | 100 | 7 | [5 empty] | 是
|  | 4 | 拉伸断裂强力 |  | 项 | 500 | 7 | [5 empty] | 是
|  | 5 | ✱可燃物含量 |  | 项 | 500 | 7 | [5 empty] | 是
|  | 6 | 耐碱性 |  | 项 | 500 | 7 | [5 empty] | 是
|  | 7 | ✱宽度和长度 |  | 项 | 150 | 7 | [5 empty] | 是
|  | 8 | ✱外观疵点 |  | 项 | 100 | 7 | [5 empty] | 是
耐碱玻璃纤维网布 | JC/T 841-2024 | 1 | 单位面积质量 |  | 项 | 100 | 7 | 2㎡ | 1、送样依据：《建筑节能与可再生能源利用通用规范》GB55015-2021/6.2.1（7） 2、取样频率：以5000平方为一批 3、取样方法：同批次中随机抽取 4、✱常用套餐：单位面积质量、拉伸断裂强力（经、纬向）、断裂伸长率（经、纬向）、耐碱拉伸断裂强力保留率（经、纬向）（1200元） 5、委托书：建筑节能材料检测委托书。 | 委托时需要提供单位面积质量注：需收制样费。 | 化学建材室 | 张杰鹏 | 是
|  | 2 | 拉伸断裂强力和断裂伸长率 |  | 项 | 500 | 7 | [5 empty] | 是
|  | 3 | ✱可燃物含量 |  | 项 | 500 | 7 | [5 empty] | 是
|  | 4 | 耐碱性 |  | 项 | 500 | 40 | [5 empty] | 是
|  | 5 | ✱外观 |  | 项 | 100 | 7 | [5 empty] | 是
样品名称 | 检验依据 | 检验项目（带✱为非建工资质参数） |  |  | 计费单位 | 收费标准（元） | 承诺时效 工作日 | 送样数量 | 送样依据/取样频率/取样方法 常用套餐/委托书 | 送检/填单/受理注意事项
绝热用硬质酚醛泡沫制品 | GB/T 20974-2025 | 1 | ✱外观 |  | 项 | 100 | 7 | 整板2块 | 1、送样依据：《绝热用硬质酚醛泡沫制品》GB/T 20974-2014 2、取样频率：以400立方为一批。 3、取样方法：《屋面工程质量验收规范》GB50207-2012/附录B 4、✱常用套餐：表观密度及其允许偏差、压缩强度、尺寸稳定性、导热系数、体积吸水率（2600元） 5、委托书：建筑节能材料检测委托书。 | 分为Ⅰ类（用于墙体（建筑、隧道等）屋面、夹芯板（；Ⅱ类（用于设备、管道、空调风管和通风管道）；Ⅲ类（用于地板、上人屋面和管道支撑）。 | 化学建材室 | 张杰鹏 | 是
|  | 2 | 表观密度 |  | 项 | 200 | 10 | [5 empty] | 是
|  | 3 | ✱规格尺寸及尺寸允许偏差 |  | 项 | 100 | 10 | [5 empty] | 是
|  | 4 | ✱对角线差允许值 |  | 项 | 100 | 10 | [5 empty] | 是
|  | 5 | ✱平整度 |  | 项 | 100 | 10 | [5 empty] | 是
|  | 6 | ✱直线度 |  | 项 | 100 | 10 | [5 empty] | 是
|  | 7 | ✱垂直度 |  | 项 | 100 | 10 | [5 empty] | 是
|  | 8 | 压缩强度 |  | 项 | 300 | 10 | [5 empty] | 是
|  | 9 | ✱弯曲断裂力 |  | 项 | 300 | 10 | [5 empty] | 是
|  | 10 | ✱压缩蠕变 |  | 项 | 400 | 10 | [5 empty] | 是
|  | 11 | ✱尺寸稳定性 |  | 项 | 500 | 10 | [5 empty] | 是
|  | 12 | 导热系数 |  | 项 | 1000 | 10 | [5 empty] | 是
|  | 13 | 体积吸水率 |  | 项 | 300 | 10 | [5 empty] | 是
|  | 14 | ✱甲醛释放量 |  | 项 | 6800 | 22 | [5 empty] | 是
样品名称 | 检验依据 | 检验项目（带✱为非建工资质参数） |  |  | 计费单位 | 收费标准（元） | 承诺时效 工作日 | 送样数量 | 送样依据/取样频率/取样方法 常用套餐/委托书 | 送检/填单/受理注意事项
绝热用玻璃棉及其制品 | GB/T 13350-2017 | 1 | ✱含水率 |  | 项 | 300 | 7 | 整板2块或者（500mm×500mm 4块） | 1、送样依据：《建筑节能与可再生能源利用通用规范》GB55015-2021/6.2.1《屋面工程质量验收规范》GB50207-2012/5.3.3、附录B 2、取样频率：屋面每1000平方为一检验批、地面每1000平方为一检验批、墙体每5000平方为一检验批、幕墙每3000平方为一检验批 3、取样方法：《屋面工程质量验收规范》GB50207-2012/附录B 4、✱常用套餐：密度允许偏差、导热系数、质量吸湿率（1000元） 5、委托书：建筑节能材料检测委托书。 |  | 化学建材室 | 张杰鹏 | 是
|  | 2 | 导热系数 |  | 项 | 1000 | 7 | [5 empty] | 是
|  | 3 | ✱外观 |  | 项 | 100 | 7 | [5 empty] | 是
|  | 4 | ✱管壳偏心度 |  | 项 | 100 | 7 | [5 empty] | 是
|  | 5 | ✱尺寸 |  | 项 | 100 | 7 | [5 empty] | 是
|  | 6 | 密度 |  | 项 | 200 | 7 | [5 empty] | 是
|  | 7 | ✱吸湿率 |  | 项 | 500 | 7 | [5 empty] | 是
|  | 8 | ✱憎水率 |  | 项 | 500 | 7 | [5 empty] | 是
|  | 9 | ✱有机物含量 |  | 项 | 300 | 5 | [5 empty] | 是
建筑绝热用玻璃棉制品 | GB/T 17795-2019 | 1 | ✱外观 |  | 项 | 100 | 7 | 整板2块或者（500mm×500mm 4块） | 1、送样依据：《建筑节能与可再生能源利用通用规范》GB55015-2021/6.2.1《屋面工程质量验收 规范》GB50207-2012/5.3.3、附录B 2、取样频率：同一原料，同一生产工艺、同一品种、同一规格，稳定连续生产的产品为一个检查批 3、取样方法：从检验批中随机抽取 4、✱常用套餐：导热系数及热阻,密度及允许偏差（700元） 5、委托书：建筑节能材料检测委托书。 | 委托时需要提供密度。 | 化学建材室 | 张杰鹏 | 是
|  | 2 | ✱尺寸 |  | 项 | 100 | 7 | [5 empty] | 是
|  | 3 | 导热系数及热阻 |  | 项 | 1000 | 7 | [5 empty] | 是
|  | 4 | 密度及允许偏差 |  | 项 | 200 | 7 | [5 empty] | 是
|  | 5 | ✱甲醛释放量 |  | 项 | 6800 | 7 | [5 empty] | 是
样品名称 | 检验依据 | 检验项目（带✱为非建工资质参数） |  |  | 计费单位 | 收费标准（元） | 承诺时效 工作日 | 送样数量 | 送样依据/取样频率/取样方法 常用套餐/委托书 | 送检/填单/受理注意事项
镀锌电焊网 | GB/T 33281-2016 | 1 | 焊点抗拉力 |  | 项 | 500 | 14 | 1平方 | 1、送样依据：《建筑节能与可再生能源利用通用规范》GB55015-2021/6.2.1（7） 2、取样频率：以5000平方为一批 3、取样方法：《建筑外墙防水工程技术规程》JGJ/T235-2011/7.1.5 4、✱常用套餐：无 5、委托书：建筑节能材料检测委托书。 | 委托时需要提供丝径。 | 化学建材室 | 张杰鹏 | 是
|  | 2 | 镀锌层硫酸铜试验 |  | 项 | 800 | 10 | [5 empty] | 是
|  | 3 | 镀锌层质量 |  | 项 | 500 | 14 | [5 empty] | 是
单组份聚氨酯泡沫填缝剂 | JC 936-2004 | 1 | ✱外观 |  | 项 | 100 | 5 | 6支 | 1、送样依据：《单组份聚氨酯泡沫填缝剂》JC 936-2004 2、取样频率：同一配方、同批原料、同一规格生产的10000支PU填缝剂为一批，不足10000支也为一批。 3、取样方法：同批次中随机抽取6支 4、✱常用套餐：密度、导热系数、尺寸稳定性、燃烧性、拉伸粘结强度、发泡倍数（3000元） 5、委托书：建筑节能材料检测委托书。 | 需送配套的枪或管 注：需收制样费。 | 化学建材室 | 张杰鹏 | 是
|  | 2 | 密度 |  | 项 | 200 | 10 | [5 empty] | 是
|  | 3 | 导热系数 |  | 项 | 1000 | 10 | [5 empty] | 是
|  | 4 | ✱尺寸稳定性 |  | 项 | 500 | 10 | [5 empty] | 是
|  | 5 | 燃烧性 |  | 项 | 1500 | 10 | [5 empty] | 是
|  | 6 | ✱拉伸粘结强度 |  | 项 | 500 | 10 | [5 empty] | 是
|  | 7 | ✱剪切强度 |  | 项 | 300 | 10 | [5 empty] | 是
|  | 8 | ✱发泡倍数 |  | 项 | 800 | 10 | [5 empty] | 是
样品名称 | 检验依据 | 检验项目（带✱为非建工资质参数） |  |  | 计费单位 | 收费标准（元） | 承诺时效 工作日 | 送样数量 | 送样依据/取样频率/取样方法 常用套餐/委托书 | 送检/填单/受理注意事项
绝热用模塑聚苯乙烯泡沫塑料 | GB/T 10801.1-2025 | 1 | ✱外观 |  | 项 | 100 | 7 | 整块30块 | 1、送样依据：《建筑节能与可再生能源利用通用规范》GB55015-2021/6.2.1《屋面工程质量验收 规范》GB50207-2012/5.2.4、附录B 2、取样频率：同一规格不超过2000立方为一批 3、取样方法：同批次中随机抽取 4、✱常用套餐：表观密度偏差、压缩强度、导热系数、吸水率、尺寸稳定性（1600元） 5、委托书：建筑节能材料检测委托书。 | 委托时需提供压缩等级、绝热性能等级。 | 化学建材室 | 张杰鹏 | 是
|  | 2 | 表观密度偏差 |  | 项 | 200 | 7 | 整块2块 |  |  |  |  | 是
|  | 3 | 压缩强度 |  | 项 | 300 | 7 | [5 empty] | 是
|  | 4 | 导热系数 |  | 项 | 1000 | 7 | [5 empty] | 是
|  | 5 | 吸水率 |  | 项 | 300 | 12 | [5 empty] | 是
|  | 6 | ✱尺寸稳定性 |  | 项 | 500 | 8 | [5 empty] | 是
|  | 7 | ✱熔结性 |  | 项 | 500 | 7 | [5 empty] | 是
绝热用挤塑聚苯乙烯泡沫塑料(XPS) | GB/T 10801.2-2025 | 1 | ✱外观 |  | 项 | 100 | 7 | 整块12块 | 1、送样依据：《建筑节能与可再生能源利用通用规范》GB55015-2021/6.2.1《屋面工程质量验收规范》GB50207-2012/附录B 2、取样频率：同一类别、同一规格600立方为一批，不足600立方按一批计 3、取样方法：同批次中随机抽取 4、✱常用套餐：压缩强度、吸水率、绝热性能、尺寸稳定性、表观密度（1600元） 5、委托书：建筑节能材料检测委托书。 | 1、样品自生产之日起在日然条件下放置90d后出厂 2、委托时需提供压缩等级、绝热性能等级。 | 化学建材室 | 张杰鹏 | 是
|  | 2 | 压缩强度 |  | 项 | 300 | 7 | 整块2块 |  |  |  |  | 是
|  | 3 | 吸水率 |  | 项 | 300 | 12 | [5 empty] | 是
|  | 4 | 绝热性能 |  | 项 | 800 | 7 | [5 empty] | 是
|  | 5 | ✱尺寸稳定性 |  | 项 | 500 | 7 | [5 empty] | 是
|  | 6 | 密度 |  | 项 | 200 | 7 | [5 empty] | 是
样品名称 | 检验依据 | 检验项目（带✱为非建工资质参数） |  |  | 计费单位 | 收费标准（元） | 承诺时效 工作日 | 送样数量 | 送样依据/取样频率/取样方法 常用套餐/委托书 | 送检/填单/受理注意事项
柔性泡沫橡塑绝热制品 | GB/T 17794-2021 | 1 | 表观密度 |  | 项 | 200 | 7 | 板：2平方 管：1m（做导热系数需要提供300mm×300mm×管厚的板状样品） 2块 | 1、送样依据：《通风与空调工程施 工质量验收规范》GB50243-2016/10.2.3《建筑节能工程施工 质量验收标准》GB50411-2019/10.2.2《建筑节能工程施工 质量验收标准》GB50411-2019/11.2.2 2、取样频率：以同一原料配方、同一生产工艺、同一品种、稳定连续生产的产品为一批 3、取样方法：同厂家、同材质的绝热材料，复验次数不得少于2次。 4、✱常用套餐：表观密度、导热系数、真空体积吸水率（1000元） 5、委托书：建筑节能材料检测委托书。 | 当管由于其形状不适宜进行试验或制备试件时， 应以同一配方、同一工艺、同期生产的板代替。 | 化学建材室 | 张杰鹏 | 是
|  | 2 | 导热系数 |  | 项 | 1000 | 7 | [5 empty] | 是
|  | 3 | 真空体积吸水率 |  | 项 | 300 | 7 | [5 empty] | 是
|  | 4 | ✱尺寸变化率 |  | 项 | 500 | 14 | [5 empty] | 是
|  | 5 | ✱压缩回弹率 |  | 项 | 500 | 10 | [5 empty] | 是
|  | 6 | ✱外观质量 |  | 项 | 100 | 7 | [5 empty] | 是
喷涂聚氨酯硬泡体保温材料 | JC/T 998-2006 | 1 | 密度 |  | 项 | 200 | 7 | 100mm×100mm×30mm 5块 | 1、送样依据：《建筑节能与可再生能源利用通用规范》GB55015-2021/6.2.1《屋面工程质量验收 规范》GB50207-2012/5.4.1、附录B 2、取样频率：同一原料、同一配方、同一工艺条件下的同一型号产品为一批，每批数量为300立方，不足300立方亦可按一批计算 3、取样方法：在现场的每批产品中随机抽取 4、✱常用套餐：密度、导热系数、尺寸变化率、抗压强度、吸水率（1500元） 5、委托书：建筑节能材料检测委托书。 |  | 化学建材室 | 张杰鹏 | 是
|  | 2 | 导热系数 |  | 项 | 1000 | 7 | 200mm×200mm×25mm 2块 |  |  |  |  | 是
|  | 3 | 粘结强度 |  | 项 | 500 | 7 | [5 empty] | 是
|  | 4 | ✱尺寸变化率 |  | 项 | 500 | 7 | 100mm×100mm×25mm 3块 |  |  |  |  | 是
|  | 5 | 抗压强度 |  | 项 | 300 | 7 | 100mm×100mm×30mm 5块 |  |  |  |  | 是
|  | 6 | 拉伸强度 |  | 项 | 500 | 7 | [5 empty] | 是
|  | 7 | 断裂伸长率 |  | 项 | 200 | 7 | [5 empty] | 是
|  | 8 | 吸水率 |  | 项 | 300 | 7 | 150mm×150mm×25mm 3块 |  |  |  |  | 是
|  | 9 | 抗渗性 |  | 项 | 500 | 7 | [5 empty] | 是
样品名称 | 检验依据 | 检验项目（带✱为非建工资质参数） |  |  | 计费单位 | 收费标准（元） | 承诺时效 工作日 | 送样数量 | 送样依据/取样频率/取样方法 常用套餐/委托书 | 送检/填单/受理注意事项
金属面硬质酚醛泡沫复合板 | JC/T 1051-2018 | 1 | ✱外观 |  | 项 | 100 | 7 | 整板3张 | 1、送样依据：《金属面硬质酚醛泡沫复合板》JC/T 1051-2018 2、取样频率：同一原料、同一生产工艺、同一规格的产品每批数量为3000平方，不足3000平方按一批计算 3、取样方法：《屋面工程质量验收规范》GB50207-2012/附录B 4、✱常用套餐：无 5、委托书：建筑节能材料检测委托书。 |  | 化学建材室 | 张杰鹏 | 是
|  | 2 | ✱尺寸及允许偏差 |  | 项 | 100 | 7 | [5 empty] | 是
|  | 3 | 芯材导热系数 |  | 项 | 1000 | 7 | [5 empty] | 是
|  | 4 | 压缩强度 |  | 项 | 300 | 7 | [5 empty] | 是
|  | 5 | ✱尺寸稳定性 |  | 项 | 500 | 14 | [5 empty] | 是
|  | 6 | ✱甲醛释放量 |  | 项 | 4000 | 7 | [5 empty] | 是
水泥基泡沫保温板 | JC/T 2200-2013 | 1 | ✱外观质量 |  | 项 | 100 | 7 | 整块5块 | 1、送样依据：《水泥基泡沫保温板》JC/T 2200-2013 2、取样频率：以100立方为一批，不足100立方时亦按一批计且每天至少为一批 3、取样方法：同批次中随机抽取 4、✱常用套餐：表观密度、抗压强度、导热系数、体积吸水率（1300元） 5、委托书：建筑节能材料检测委托书。 |  | 化学建材室 | 张杰鹏 | 是
|  | 2 | ✱尺寸偏差 |  | 项 | 100 | 7 | 整块5块 |  |  |  |  | 是
|  | 3 | 表观密度 |  | 项 | 200 | 7 | 150mm×150mm×原厚 3块 |  |  |  |  | 是
|  | 4 | 抗压强度 |  | 项 | 300 | 7 | 100mm×100mm×原厚 4块 |  |  |  |  | 是
|  | 5 | 导热系数 |  | 项 | 1000 | 7 | 300mm×300mm×30mm 2块 |  |  |  |  | 是
|  | 6 | ✱干燥收缩值 |  | 项 | 800 | 20 | 40mm×40mm×160mm 9块 |  |  |  |  | 是
|  | 7 | ✱软化系数 |  | 项 | 500 | 10 | 100mm×100mm×原厚 4块 |  |  |  |  | 是
|  | 8 | 体积吸水率 |  | 项 | 300 | 7 | 400mm×300mm×原厚 3块 |  |  |  |  | 是
|  | 9 | ✱碳化系数 |  | 项 | 3000 | 20 | 100mm×100mm×100m 5块 |  |  |  |  | 是
|  | 10 | ✱放射性 |  | 项 | 1000 | 7 | 4kg |  |  |  |  | 是
样品名称 | 检验依据 | 检验项目（带✱为非建工资质参数） |  |  | 计费单位 | 收费标准（元） | 承诺时效 工作日 | 送样数量 | 送样依据/取样频率/取样方法 常用套餐/委托书 | 送检/填单/受理注意事项
建筑保温砂浆 | 《建筑保温砂浆》 GB/T 20473-2021 | 1 | ✱外观质量 |  | 项 | 100 | 5 | 20kg | 1、取样频率：以相同原料、相同生产工艺、同一类型、稳定连续生产的产品100t为一个检验批。稳定连续生产三天产量不足100t亦为一个检验批。 2、取样方法：抽样应有代表性,可连续抽样,也可以从20个以上不同堆放部位的包装袋中取等量样品并混匀，总量不少于试验用量的3倍。 3、常用套餐：干密度、抗压强度、导热系数（1500元）。 4、委托书：节能材料检测委托书。 | 1、委托时需提供出厂合格证复印件。 2、委托书上的样品信息应与产品合格证应一致，委托书上应写明样品种类（Ⅰ型、Ⅱ型）、配比（粉比水，质量比）。 3、应贮存在干燥的环境中,不应受潮和混入杂物,避免重压。 注：需收制样费。 | 同安室 | 王伟达 | 是
|  | 2 | ✱堆积密度 |  | 项 | 200 | 5
|  | 3 | ✱放射性 |  | 项 | 1000 | 5
|  | 4 | 干密度 |  | 项 | 200 | 30
|  | 5 | 抗压强度 |  | 项 | 300 | 30
|  | 6 | 导热系数 |  | 项 | 1000 | 30
|  | 7 | ✱线收缩率 |  | 项 | 1000 | 30
|  | 8 | 拉伸粘结强度 |  | 项 | 600 | 35
|  | 9 | ✱燃烧性能 |  | 项 | 3000 | 35
|  | 10 | ✱2h稠度损失率 | 2h稠度损失率 | 项 | 400 | 5
|  | 11 | ✱体积吸水率 | 2h稠度损失率 | 项 | 500 | 35
|  | 12 | 压剪粘结强度 |  | 项 | 400 | 30
|  | 13 | ✱抗冻性能 |  | 项 | 1500 | 30
|  | 14 | ✱软化系数 |  | 项 | 400 | 35
膨胀玻化微珠保温隔热砂浆 | 《膨胀玻化微珠保温隔热砂浆》 GB/T 26000-2010 | 1 | ✱堆积密度 |  | 项 | 200 | 5 | 20kg | 1、取样频率：同一原料、同一生产工艺、同一类别的产品,每50t为一批,不足时也为一批计。 2、取样方法：从每批的不同位置随机抽取,进行型式检验时的样品数量不少于20kg。 3、常用套餐：干密度、抗压强度、导热系数（1500元）。 4、委托书：节能材料检测委托书。 | 1、委托时需提供出厂合格证复印件。 2、委托书上的样品信息应与产品合格证应一致，委托书上应写明样品种类（墙体用膨胀玻化微珠保温隔热砂浆、地面及屋面用膨胀玻化微珠保温隔热砂浆）、配比（粉比水，质量比）。 3、产品应在于燥通风的库房内贮存,并按类别分别堆放,避免重压,码放高度不宜超过5m。产品的存放有效期为六个月。 注：需收制样费。 | 同安室 | 王伟达 | 是
|  | 2 | 干密度 |  | 项 | 200 | 30
|  | 3 | 导热系数 |  | 项 | 1000 | 30
|  | 4 | ✱线性收缩率 |  | 项 | 1000 | 30
|  | 5 | 压剪粘结强度 |  | 项 | 400 | 30
|  | 6 | ✱抗拉强度 |  | 项 | 500 | 30
|  | 7 | 抗压强度 |  | 项 | 300 | 30
|  | 8 | ✱软化系数 |  | 项 | 400 | 35
|  | 9 | ✱燃烧性能 |  | 项 | 3000 | 35
|  | 10 | ✱放射性 |  | 项 | 1000 | 5
样品名称 | 检验依据 | 检验项目（带✱为非建工资质参数） |  |  | 计费单位 | 收费标准（元） | 承诺时效 工作日 | 送样数量 | 送样依据/取样频率/取样方法 常用套餐/委托书 | 送检/填单/受理注意事项
膨胀玻化微珠轻质砂浆 | 《膨胀玻化微珠轻质砂浆》 JG/T 283-2010 | 1 | ✱均匀性 |  | 项 | 200 | 5 | 20kg | 1、取样频率：同一原料、同一生产工艺、同一类别的产品,每50t为一批,不足时也为一批计。 2、取样方法：从每批的不同位置随机抽取5包,按四分法缩分到20kg。 3、常用套餐： 【抹灰型膨胀玻化微珠轻质砂浆：干表观密度、抗压强度、✱抗折强度、✱抗拉强度、导热系数、拉伸粘结强度（原强度）、✱线性收缩率（3900元）】； 【砌筑型膨胀玻化微珠轻质砂浆：干表观密度、抗压强度、导热系数、拉伸粘结强度（原强度）、✱线性收缩率（3100元）】； 【保温隔热型膨胀玻化微珠轻质砂浆：干表观密度、抗压强度、导热系数（1500元）】。 4、委托书：节能材料检测委托书。 | 1、委托时需提供出厂合格证复印件。 2、委托书上的样品信息应与产品合格证应一致，委托书上应写明样品种类（抹灰型膨胀玻化微珠轻质砂浆、砌筑型膨胀玻化微珠轻质砂浆、保温隔热型膨胀玻化微珠轻质砂浆）、配比（粉比水，质量比）。 3、运输中应有防雨防潮措施,搬运时应避免破损受潮。应在干燥通风的库房内贮存,并按类别分别堆放,避免重压,码放高度不宜超过5m。产品的存放有效期为6个月。 注：需收制样费。 | 同安室 | 王伟达 | 是
|  | 2 | ✱分层度 |  | 项 | 200 | 5
|  | 3 | 干表观密度 |  | 项 | 200 | 30
|  | 4 | 导热系数 |  | 项 | 1000 | 30
|  | 5 | ✱线性收缩率 |  | 项 | 1000 | 30
|  | 6 | 抗压强度 |  | 项 | 300 | 30
|  | 7 | ✱抗折强度 |  | 项 | 300 | 30
|  | 8 | ✱抗拉强度 |  | 项 | 500 | 30
|  | 9 | 压剪粘结强度（与水泥砂浆块） |  | 项 | 400 | 30
|  | 10 | 拉伸粘结强度（与水泥砂浆块） |  | 项 | 600 | 30
|  | 11 | ✱软化系数 |  | 项 | 400 | 35
|  | 12 | ✱抗冻性 |  | 项 | 1500 | 50
样品名称 | 检验依据 | 检验项目（带✱为非建工资质参数） |  |  | 计费单位 | 收费标准（元） | 承诺时效 工作日 | 送样数量 | 送样依据/取样频率/取样方法 常用套餐/委托书 | 送检/填单/受理注意事项
轻质砂浆 | 《轻质砂浆》 JG/T 521-2017 | 1 | ✱外观 |  | 项 | 100 | 5 | 30L | 1、取样频率：对同一原料、配方、连续生产的产品,每100m³为一检验批,稳定连续生产3d产量不足200m³也可按一检验批计。 2、取样方法：出厂检验试样应在出料口随机采取,试样应混合均匀。型式检验项目从出厂检验合格的一批产品中随机抽取10袋,每袋抽取约3L,总共不少于30L。将抽取的试样充分拌匀,分为三等份,保存在密封容器中,以其中一份试样按第7章进行试验,其余两份备用,在室温下保存90d。 3、常用套餐：干密度、28d抗压强度、导热系数（1500元）。 4、委托书：节能材料检测委托书。 | 1、委托时需提供出厂合格证复印件。 2、委托书上的样品信息应与产品合格证应一致，委托书上应写明样品型号（A型、B型、C型）、配比（粉比水，质量比）。 3、运输中应有防雨防潮措施,搬运时应避免破损受潮;应在干燥通风的库房内贮存,并按类别分别堆放,避免重压。产品的贮存期限为6个月。 注：需收制样费。 | 同安室 | 王伟达 | 是
|  | 2 | ✱堆积密度 |  | 项 | 200 | 5
|  | 3 | 干密度 |  | 项 | 200 | 30
|  | 4 | 28d抗压强度 |  | 项 | 300 | 30
|  | 5 | 导热系数 |  | 项 | 1000 | 30
|  | 6 | ✱放射性 |  | 项 | 1000 | 5
节能试件 | GB 50411-2019 | 1 | 抗压强度 |  | 组 | 300 | 30 | 300*300*30 2片 70.7*70.7*70.7 6块 | 1、送样依据：《建筑节能工程施工质量验收标准》GB 50411-2019。 2、取样频率：同个工程项目、同施工单位且同期施工的多个单位工程合并计算抽检面积。 3、取样方法：同厂家、同品种产品，按照扣除门窗洞后的保温墙面面积，5000m²以内时应检验1次，面积每增加5000m²应增加1次。 4、常用套餐：密度、导热系数、抗压强度（1500元） 5、委托书：建筑节能试件检测委托书。 | 1、委托时需提供出厂合格证复印件。 2、委托单的节能材料厂家（品牌、商标）、分类、规格、批号、生产日期等信息需完整，成型日期在委托日期三天内，养护方式均为标准养护。 3、另外收取标准养护费100元 4、试验周期含养护28天。 | 化学建材室 | 林祺聪 | 是
|  |  | 密度 |  | 组 | 200 | 30 | [5 empty] | 是
|  |  | 导热系数 |  | 组 | 1000 | 35 | [5 empty] | 是
12、装饰板材、地板
样品名称 | 检验依据 | 检验项目（带✱为非建工资质参数） |  |  | 计费单位 | 收费标准（元） | 承诺时效 工作日 | 送样数量 | 送样依据/取样频率/取样方法 常用套餐/委托书 | 送检/填单/受理注意事项
石膏板 | JC/T 799-2016 | 1 | *含水率 |  | 项 | 200 | 7 | 1、规格1200*600/600*600送样600*600 每个检测参数各3块 2、规格1200*300送样600*300 每个检测参数各3块 | 1、送样依据：《装饰石膏板》 JC/T 799-2016 2、取样频率：以同一类型、同一规格3000块板材为一批 3、取样方法：—— 4、常用套餐：—— 5、委托书：装饰装修检测委托书（石膏板） | 1.类别分为普通版和防潮板 2.种类分为平板（P）、孔板（K）、浮雕板（D) | 化学建材室 | 金慧
|  | 2 | *吸水率 |  | 项 | 200 | 7 | [5 empty] | 是
|  | 3 | *断裂荷载 |  | 项 | 300 | 7
|  | 4 | *单位面积质量 |  | 项 | 300 | 7
| GB/T 9775-2025 | 1 | *表面吸水率 |  | 再行商议 | 再行商议 | 7 | 125mm*125mm 5块 | 1、送样依据：《纸面石膏板》 GB/T 9775-2008 2、取样频率：同型号、同规格2500张产品为一批 3、取样方法：在同一批产品中随机抽取。 4、常用套餐：断裂荷载、单位面积质量（600元） 5、委托书：装饰装修检测委托书（石膏板） | 1.类别分为普通（P）、耐水（S）、耐火（H）、耐水耐火（SH) 2.样品需标明纵横向 | 化学建材室 | 金慧
|  | 2 | *吸水率 |  | 项 | 200 | 7 | 300mm*300mm 5块 |  |  |  |  | 是
|  | 3 | *断裂荷载 |  | 项 | 300 | 7 | 300mm*400mm纵横向各5块
|  | 4 | *单位面积质量 |  | 项 | 300 | 7
硅酸钙板 | JC/T 564.1-2018 JC/T 564.2-2018 | 1 | *密度 |  | 项 | 200 | 14 | 80mm*80mm 4块 | 1、送样依据：《纤维水泥制品试验方法》 GB/T 7019-2014 2、取样频率：同类别、同规格、同强度等级的产品组成，每检验批以5000张为一批 3、取样方法：在同一批产品中随机抽取。 4、常用套餐：密度、抗折强度、湿涨率、导热系数（1800元） 5、委托书：装饰装修检测委托书（硅酸钙板） | 1.类别分为A/B/C三种 2.强度分为R1/R2/R3/R4/R5级 3.密度规定值由委托方提供 | 化学建材室 | 金慧
|  | 2 | *抗折强度 |  | 项 | 300 | 14 | 250mm*250mm 4块
|  | 3 | *湿涨率 |  | 项 | 500 | 14 | 260mm*260mm 2块
|  | 4 | *导热系数 |  | 项 | 1000 | 14 | 300mm*300mm 2块 |  |  |  |  | 是
|  | 5 | *吸水率 |  | 项 | 200 | 14 | 80mm*80mm 4块
|  | 6 | *不透水性 |  | 项 | 200 | 14 | 700mm*700mm 4块
|  | 7 | *抗冻性试验（A类） |  | 项 | 5000 | 47 | 300mm*200mm 4块
|  | 8 | *抗冻性试验（B类） |  | 项 | 1800 | 22
样品名称 | 检验依据 | 检验项目（带✱为非建工资质参数） |  |  | 计费单位 | 收费标准（元） | 承诺时效 工作日 | 送样数量 | 送样依据/取样频率/取样方法 常用套餐/委托书 | 送检/填单/受理注意事项
普通胶合板 | GB/T 9846-2015 | 1 | *浸渍剥离 |  | 项 | 400 | 7 | 75mm*75mm 6块 | 1、送样依据：《普通胶合板》 GB/T 9846-2015/6.2.2.2 2、取样频率：同规格、同型号，为一批 3、取样方法：在同一批产品中随机抽取。 4、常用套餐：—— 5、委托书：装饰装修检测委托书（胶合板） | 1.胶合强度按块收费 | 化学建材室 | 金慧
|  | 2 | *静曲强度 |  | 项 | 250 | 7 | 长：20倍厚度+50（不小于150mm），宽50mm,纵横向各6块
|  | 3 | *弹性模量 |  | 项 | 250 | 7
|  | 4 | *含水率 |  | 项 | 200 | 7 | 100mm*25mm 3块 |  |  |  |  | 是
|  | 5 | *胶合强度 |  | 项 | 300 | 7 | 100mm*25mm 三层、四层12块；五层18块；九层24块；十一层36块
|  | 6 | *甲醛释放量 |  | 项 |  |  | 生态站填写
浸渍纸层压木质地板 | GB/T 18102-2020 | 1 | *含水率 |  | 项 | 200 | 7 | 100mm*100mm 3个 | 1、送样依据：《浸渍纸层压木质地板》 GB/T 18102-2020/6.3.1 2、取样频率：同一班次、同一规格、同一类产品为一批 3、取样方法：在同一批产品中随机抽取。 4、常用套餐：—— 5、委托书：装饰装修检测委托书（非实木地板） | 1.类别分为家用级和商用级 2.等级分为I级和II级 3.需写明板的尺寸 | 化学建材室 | 金慧
|  | 2 | *密度 |  | 项 | 200 | 7 | 50mm*50mm 6个
|  | 3 | *吸水厚度膨胀率 |  | 项 | 300 | 7 | 150mm*50mm 2个
|  | 4 | *人造板材-内结合强度 |  | 项 | 250 | 7 | 50mm*50mm 6个
|  | 5 | *人造板材-表面胶合强度 |  | 项 | 300 | 7 | 50mm*50mm 6个
|  | 6 | *表面耐污染 |  | 项 | 600 | 7 | 200mm*板宽m 1个 |  |  |  |  | 是
|  | 7 | *表面耐磨 |  | 项 | 600 | 7 | 100mm*100mm 1个
|  | 8 | *表面耐冷热循环 |  | 项 | 500 | 7 | 100mm*100mm 3个
|  | 9 | *尺寸稳定性 |  | 项 | 300 | 7 | 180mm*20mm 6个
|  | 10 | *表面耐香烟灼烧 |  | 项 | 200 | 7 | 100mm*100mm 1个
|  | 11 | *表面耐龟裂 |  | 项 | 600 | 7 | 180mm*180mm 1个
|  | 12 | *表面耐水蒸气 |  | 项 | 600 | 7 | 100mm*100mm 1个
样品名称 | 检验依据 | 检验项目（带✱为非建工资质参数） |  |  | 计费单位 | 收费标准（元） | 承诺时效 工作日 | 送样数量 | 送样依据/取样频率/取样方法 常用套餐/委托书 | 送检/填单/受理注意事项
实木复合地板 | GB/T 18103-2022 | 1 | *含水率 |  | 项 | 200 | 7 | 75mm*75mm 4块 | 1、送样依据：《实木复合地板》 GB/T 18103-2013/6.3.1 2、取样频率：同一批次、同一规格、同一类产品为一批 3、取样方法：在同一批产品中随机抽取。 4、常用套餐：—— 5、委托书：装饰装修检测委托书（实木地板） | 1.需写明板的尺寸 | 化学建材室 | 金慧
|  | 2 | *静曲强度 |  | 项 | 250 | 7 | 250mm*50mm 6块
|  | 3 | *浸渍剥离 |  | 项 | 400 | 7 | 75mm*75mm 6块 |  |  |  |  | 是
|  | 4 | *表面耐污染 |  | 项 | 600 | 7 | 150mm*板宽m 1个
|  | 5 | *漆膜硬度 |  | 项 | 200 | 7 | 300mm*板宽m 1个
|  | 6 | *表面耐磨 |  | 项 | 600 | 7 | 100mm*100mm 1个
| GB/T 15036.1-2018 GB/T 15036.2-2018 | 7 | *含水率 |  | 项 | 200 | 7 | 20mm*板宽m 9个 | 1、送样依据：《实木地板 第2部分：检验方法》 GB/T 15036.2-2018/3.3.1 2、取样频率：同一批次、同一规格、同一品种产品为一批 3、取样方法：在同一批产品中随机抽取。 4、常用套餐：—— 5、委托书：装饰装修检测委托书 | 1.需写明板的尺寸 2.等级分为合格品和优等品 | 化学建材室 | 金慧
|  | 8 | *表面耐污染性能 |  | 项 | 600 | 7 | 250mm*板宽m 9个 |  |  |  |  | 是
|  | 9 | *漆膜硬度 |  | 项 | 200 | 7 | 300mm*板宽m 1个
|  | 10 | *表面耐磨 |  | 项 | 600 | 7 | 100mm*100mm 1个
浸渍纸层压实木复合地板 | GB/T 24507-2020 | 1 | *浸渍剥离 |  | 项 | 400 | 7 | 75mm*75mm 6块 | 1、送样依据：《浸渍纸层压实木复合地板》 GB/T 24507-2020/6.3.1 2、取样频率：同一产品、同一班次、同一批号、同一规格产品为一批 3、取样方法：在同一批产品中随机抽取。 4、常用套餐：—— 5、委托书：装饰装修检测委托书（实木地板） | 1.需写明板的尺寸 2.若需检测表面耐磨需写明耐磨等级 | 化学建材室 | 金慧
|  | 2 | *静曲强度 |  | 项 | 250 | 7 | 250mm*50mm 6块
|  | 3 | *含水率 |  | 项 | 200 | 7 | 75mm*75mm 3块
|  | 4 | *表面耐冷热循环 |  | 项 | 500 | 7 | 100mm*100mm 3个 |  |  |  |  | 是
|  | 5 | *表面耐磨 |  | 项 | 600 | 7 | 100mm*100mm 1个
|  | 6 | *表面耐香烟灼烧 |  | 项 | 200 | 7 | 100mm*100mm 1个
|  | 7 | *表面耐龟裂 |  | 项 | 600 | 7 | 250mm*板宽m 1个
|  | 8 | *表面耐污染性能 |  | 项 | 600 | 7 | 300mm*板宽m 1个
样品名称 | 检验依据 | 检验项目（带✱为非建工资质参数） |  |  | 计费单位 | 收费标准（元） | 承诺时效 工作日 | 送样数量 | 送样依据/取样频率/取样方法 常用套餐/委托书 | 送检/填单/受理注意事项
非同质聚氯乙烯卷材地板 | GB/T 11982.1-2015 GB/T 11982.2-2015 | 1 | *面质量偏差 |  | 项 | 300 | 7 | 100mm*100mm 5个 | 1、送样依据：《聚氯乙烯卷材地板 第1部分：非同质聚氯乙烯卷材地板》 GB/T 11982.1-2015 2、取样频率：以相同配方、相同工艺、相同规格的卷材地板为一批,每批数量为5000m²,数量不足5000m²,也为一个批。 3、取样方法：从同一卷卷材地板的两端各取一个长度至少100mm,宽度为整个卷材地板宽度的试件 4、常用套餐：—— 5、委托书：装饰装修检测委托书 | 1.需写明板的尺寸 2.需写明面质量明示值 3.按照耐磨等级分为T级、P级、M级、F级 | 化学建材室 | 金慧
|  | 2 | *加热尺寸变化率 |  | 项 | 300 | 7 | 240mm*240mm 3块 |  |  |  |  | 是
|  | 3 | *耐磨性 |  | 项 | 600 | 7 | 100mm*100mm 6个
半硬质聚氯乙烯块状地板 | GB/T 4085-2015 | 1 | *面质量偏差 |  | 项 | 300 | 7 | 100mm*100mm 5个 | 1、送样依据：《半硬质聚氯乙烯块状地板》 GB/T 4085-2015 2、取样频率：以相同配方、相同工艺、相同规格的卷材地板为一批,每批数量为5000m²,数量不足5000m²,也为一个批。 3、取样方法：—— 4、常用套餐：—— 5、委托书：装饰装修检测委托书 | 1.需写明板的尺寸 2.需写明面质量明示值 3.按照耐磨等级分为T级、P级、M级、F级 4.类别分为同质地板和非同质地板 | 化学建材室 | 金慧
|  | 2 | *加热尺寸变化率 |  | 项 | 300 | 7 | 240mm*240mm 3块 |  |  |  |  | 是
|  | 3 | *耐磨性 |  | 项 | 600 | 7 | 100mm*100mm 6个
难燃胶合板 | GB/T 18101-2024 | 1 | *含水率 |  | 项 | 200 | 7 | 100mm*100mm 3个 | 1、送样依据：《难燃胶合板》 GB/T 18101-2013 2、取样频率：—— 3、取样方法：—— 4、常用套餐：—— 5、委托书：装饰装修检测委托书 | 1.类别分为难燃普通胶合板、难燃装饰单板贴面胶合板 2.难燃装饰单板贴面胶合板需写明等级3.需写明板的尺寸 4.胶合强度按层收费 | 化学建材室 | 金慧
|  | 2 | *浸渍剥离 |  | 项 | 400 | 7 | 75mm*75mm 6块
|  | 3 | *胶合强度 |  | 项 | 300 | 7 | 100mm*25mm 3倍（层数-1）块 如3层板，6块；9层板，24块 |  |  |  |  | 是
|  | 4 | *表面胶合强度 |  | 项 | 300 | 7 | 50mm*50mm 6个
|  | 5 | *表面耐冷热循环 |  | 项 | 500 | 7 | 150mm*150mm 3个
样品名称 | 检验依据 | 检验项目（带✱为非建工资质参数） |  |  | 计费单位 | 收费标准（元） | 承诺时效 工作日 | 送样数量 | 送样依据/取样频率/取样方法 常用套餐/委托书 | 送检/填单/受理注意事项
装饰单板贴面人造板 | GB/T 15104-2021 | 1 | *含水率 |  | 项 | 200 | 7 | 100mm*100mm 3个 | 1、送样依据：《装饰单板贴面人造板》 GB/T 15104-2021 2、取样频率：—— 3、取样方法：—— 4、常用套餐：—— 5、委托书：装饰装修检测委托书 | 1.按基材分为装饰单板贴面胶合板、装饰单板贴面细木工板、装饰单板贴面刨花板、装饰单板贴面中密度纤维板、装饰单板贴面其他人造板 2.类别分为I类、II类、III类 | 化学建材室 | 金慧
|  | 2 | *浸渍剥离 |  | 项 | 400 | 7 | 75mm*75mm 6块
|  | 3 | *表面胶合强度 |  | 项 | 300 | 7 | 50mm*50mm 6个 |  |  |  |  | 是
|  | 4 | *表面耐冷热循环 |  | 项 | 500 | 7 | 150mm*150mm 3个
13、建筑陶瓷砖
样品名称 | 检验依据 | 检验项目（带✱为非建工资质参数） |  |  | 计费单位 | 收费标准（元） | 承诺时效 工作日 | 送样数量 | 送样依据/取样频率/取样方法 常用套餐/委托书 | 送检/填单/受理注意事项
陶瓷砖 | GB/T 4100-2015 | 1 | *尺寸偏差（长度和宽度、厚度） |  | 项 | 300 | 7 | 任一边长大于等于600mm，取15块； 边长均小于600mm，取30块（30块总面积需大于1㎡）；小砖取1㎡ | 1、送样依据：《建筑装饰装修工程质量验收标准》GB 50210-2018/10.1.3 2、取样频率：同一厂家、同一品种、同一级别、同一规格、同一颜色、同一图案，每5000m2为一批，不足5000m2 以一批计 3、取样方法：在同一批产品中随机抽取。 4、✱常用套餐：表面质量、尺寸偏差、吸水率、破坏强度、断裂模数（1350元） 5、委托书：装饰装修检测委托书（陶瓷砖） | 1.根据吸水率不同，必须写清类型 2.长度、宽度、厚度必须填写 | 化学建材室 | 金慧
|  | 2 | *表面质量 |  | 项 | 150 | 7
|  | 3 | 吸水率 |  | 项 | 300 | 7
|  | 4 | 破坏强度 |  | 项 | 300 | 7
|  | 5 | 断裂模数 |  | 项 | 300 | 7
|  | 6 | *抗热震性 |  | 项 | 另行商议 | 另行商议 | [5 empty] | 是
|  | 7 | 抗冻性 |  | 项 | 3000 | 30
|  | 8 | *耐化学腐蚀性（每种试剂） |  | 项 | 1000 | 20
|  | 9 | *耐污染性 |  | 项 | 1000 | 15
|  | 10 | *摩擦系数 |  | 项 | 800 | 7
|  | 11 | *边直度、直角度、平整度 |  | 项 | 1000 | 7
|  | 12 | *有釉地砖表面耐磨性 |  | 项 | 2000 | 7
样品名称 | 检验依据 | 检验项目（带✱为非建工资质参数） |  |  | 计费单位 | 收费标准（元） | 承诺时效 工作日 | 送样数量 | 送样依据/取样频率/取样方法 常用套餐/委托书 | 送检/填单/受理注意事项
马赛克砖 | JC/T 456-2015 | 1 | *尺寸允许偏差 |  | 项 | 150 | 7 | 20联 | 1、送样依据：《建筑装饰装修工程质量验收标准》GB 50210-2018/10.1.3 2、取样频率：同品种、同色号，500m2为一批 3、取样方法：在同一批产品中随机抽取。 4、常用套餐：—— 5、委托书：装饰装修检测委托书（陶瓷砖） | 1.按表面性质分为有釉和无釉 2.按等级分为合格品和优等品 | 化学建材室 | 金慧
|  | 2 | *线路 |  | 项 | 150 | 7
|  | 3 | *联长的允许偏差 |  | 项 | 150 | 7
|  | 4 | *外观质量 |  | 项 | 150 | 7
|  | 5 | *色差 |  | 项 | 150 | 7
|  | 6 | *铺贴衬材的粘结性 |  | 项 | 150 | 7
|  | 7 | *铺贴衬材的剥离性 |  | 项 | 150 | 7 | [5 empty] | 是
|  | 8 | *铺贴衬材的露出 |  | 项 | 150 | 7
|  | 9 | *抗釉裂性 |  | 项 | 600 | 10
|  | 10 | *抗冻性 |  | 项 | 3000 | 30
|  | 11 | *耐化学腐蚀性（每种试剂） |  | 项 | 1000 | 20
|  | 12 | 吸水率 |  | 项 | 300 | 7 | 10块
|  | 13 | *抗热震性 |  | 项 | 300 | 7 | 10块
样品名称 | 检验依据 | 检验项目（带✱为非建工资质参数） |  |  | 计费单位 | 收费标准（元） | 承诺时效 工作日 | 送样数量 | 送样依据/取样频率/取样方法 常用套餐/委托书 | 送检/填单/受理注意事项
软瓷 | JC/T 2219-2014 | 1 | *吸水率 |  | 项 | 200 | 7 | 100mm*100mm 3个 | 1、送样依据：《改性无机粉复合建筑饰面片材》 JC/T 2219-2014 2、取样频率：检验以组批为单位，以同一个订单、同一品种，同一颜色的饰面片材产品3000㎡为一批，不足该数量也按一批计 3、取样方法：抽样数量不小于1㎡，且不少于20块 4、常用套餐：—— 5、委托书：装饰装修检测委托书 | 1.按使用部位分为室内和室外 2.按用途分为墙面和地面 3.按表面状态分为平面类和凹凸面类 | 化学建材室 | 金慧
|  | 2 | *抗冻性 |  | 项 | 1000 | 18 | 150mm*70mm 3个
|  | 3 | *耐热性 |  | 项 | 500 | 7 | 250mm*250mm 3个
|  | 4 | *耐人工老化性 |  | 项 | 20000 | 85 | 150mm*70mm 3个
|  | 5 | *抗磨损性 |  | 项 | 600 | 7 | 100mm*100mm 3个 |  |  |  |  | 是
|  | 6 | *抗滑性（静摩擦系数Fw） |  | 项 | 800 | 7 | 100mm*100mm 3个
|  | 7 | *柔度 |  | 项 | 200 | 7 | 250mm*50mm 3个
|  | 8 | *耐沾污性 |  | 项 | 500 | 7 | 150mm*70mm 3个
|  | 9 | *耐化学腐蚀性（耐酸性+耐碱性） |  | 项 | 1000 | 15 | 150mm*70mm 6个
14、高分子管材、电工套管
样品名称 | 检验依据 | 检验项目（带✱为非建工资质参数） |  |  | 计费单位 | 收费标准（元） | 承诺时效 工作日 | 送样数量 | 送样依据/取样频率/取样方法 常用套餐/委托书 | 送检/填单/受理注意事项
建筑排水用硬聚氯乙烯（PVC-U）管材 | GB/T 5836.1-2018 | 1 | ✱纵向回缩率(烘箱法) |  | 项 | 300 | 7 | 200mm×3段 | 1、送样依据：GB/T 5836.1-2018 2、取样频率：用相同混配料和工艺生产的同一规格、同一类型的管材作为一批。当d≤75 mm时，每批数量不超过80000m;75mm<da≤160mm,每批数量不超过50000m;当160mm<dz≤315 mm时，每批数量不超过30000m。如果生产7天仍不足规定数量，以7天产量为一批。 3、取样方法：按GB/T 2828.1—2012规定采用正常检验一次抽样方案，取一般检验水平I,接收质量限(AQL)4.0。 4、✱常用套餐：纵向回缩率、落锤冲击试验、拉伸性能、维卡软化（1800元）。 5、委托书：管材管件检测委托书 | 委托需注明管材壁厚。
|  | 2 | ✱落锤冲击试验 |  | 项 | 500 | 7 | 管径≤40，200mm×40段 40＜管径＜75 送 200mm*14段 75≤管径＜110 送 200mm*10段 110≤管径＜140 送 200mm*7段 140≤管径＜200 送 200mm*5段 200≤管径＜280 送 200mm* 段4 管径＞280 送 200mm*3段
|  | 3 | ✱拉伸性能 |  | 项 | 500 | 7 | 150mm×5段
|  | 4 | 二氯甲烷 |  | 项 | 200 | 7 | 200mm×3段
|  | 5 | ✱维卡软化温度 |  | 项 | 800 | 7 | 100mm×2段
建筑排水用硬聚氯乙烯（PVC-U）管件 | GB/T 5836.2-2018 | 1 | ✱烘箱试验（管件） |  | 项 | 300 | 7 | 3个 | 1、送样依据：GB/T 5836.2-2018 2、取样频率：同一原料、配方和工艺生产的同一规格、同一类型的管件作为一批。当d.<75mm时，每批数量不超过10000件；当d.≥75mm时，每批数量不超过5000件。如果生产7天仍不足规定数量，以7天生产量为一批。 3、取样方法：按GB/T 2828.1—2012规定采用正常检验一次抽样方案，取一般检验水平I,接收质量限(AQL)4.0。 4、常用套餐：维卡软化温度、烘箱试验、坠落试验。 5、委托书：管材管件检测委托书。
|  | 2 | 密度 |  | 项 | 300 | 5 | 1个
|  | 3 | ✱维卡软化温度 |  | 项 | 800 | 7 | 1个
|  | 4 | ✱坠落试验 |  | 项 | 200 | 7 | 5个
样品名称 | 检验依据 | 检验项目（带✱为非建工资质参数） |  |  | 计费单位 | 收费标准（元） | 承诺时效 工作日 | 送样数量 | 送样依据/取样频率/取样方法 常用套餐/委托书 | 送检/填单/受理注意事项
《给水用硬聚氯乙烯（PVC-U）管材》 | GB/T 10002.1-2006 | 1 | 落锤冲击试验 |  | 项 | 500 | 7 | 管径≤40 送 200mm×80段 40＜管径＜75 送 200mm×28段 75≤管径＜110 送 200mm×20段 110≤管径＜140 送 200mm×14段 140≤管径＜200 送 200mm×10段 200≤管径＜280 送 200mm×8段 管径＞280 送 200mm×6段 | 1、送样依据：GB/T 5836.2-2018 2、取样频率：用相同原料、配方和工艺生产的同一规格、同一类型的管材作为一批。当d≤63mm时，每批数量不超过50t;当＞63mm时，每批数量不超过100t。如果生产7天仍不足规定数量，以7天产量为一批。 3、取样方法：按GB/T 2828.1—2012规定采用正常检验一次抽样方案，取一般检验水平I,接收质量限(AQL)6.5。 4、常用套餐：无 5、委托书：管材管件检测委托书。 | 委托需注明管材壁厚。
|  | 2 | 密度 |  | 项 | 300 | 7 | 100mm×1段
|  | 3 | 维卡软化温度 |  | 项 | 800 | 7 | 100mm×2段
|  | 4 | 纵向回缩率(烘箱法) |  | 项 | 300 | 7 | 200mm×3段
|  | 5 | 1h静液压试验（管径≤32mm） |  | 项 | 1500 | 30 | 1m×3段
|  | 6 | 1h静液压试验（32mm＜管径≤110mm） |  | 项 | 1500 | 30
|  | 7 | 1h静液压试验（110mm＜管径≤630mm） |  | 项 | 1500 | 30
|  | 8 | 100h静液压试验（管径≤32mm） |  | 项 | 3000 | 30
|  | 9 | 100h静液压试验（32mm＜管径≤110mm） |  | 项 | 3000 | 30
|  | 10 | 100h静液压试验（110mm＜管径≤630mm） |  | 项 | 3000 | 30
|  | 11 | 1000h静液压试验 |  | 项 | 2400 | 50
样品名称 | 检验依据 | 检验项目（带✱为非建工资质参数） |  |  | 计费单位 | 收费标准（元） | 承诺时效 工作日 | 送样数量 | 送样依据/取样频率/取样方法 常用套餐/委托书 | 送检/填单/受理注意事项
无压埋地排污、排水用硬聚氯乙烯（PVC-U）管材 | GB/T 20221-2023 | 1 | 密度 |  | 项 | 300 | 7 | 100mm×1段 | 1、送样依据：GB/T 5836.2-2018 2、取样频率：用同一原料、同一配方和工艺生产的同一规格管材为一批，每批数量不超过100t。如生产数量少，生产7天仍不足100t，则以7天产量为一批。 3、取样方法：按GB/T 2828.1—2012规定采用正常检验一次抽样方案，取一般检验水平I,接收质量限(AQL)6.5。 4、常用套餐：无 5、委托书：管材管件检测委托书。 | 委托环刚度检测时需注明环刚度等级（SN--）。
|  | 2 | 维卡软化温度 |  | 项 | 800 | 7 | 100mm×2段
|  | 3 | 纵向回缩率(烘箱法) |  | 项 | 300 | 7 | 200mm×3段
|  | 4 | 落锤冲击试验 |  | 项 | 500 | 7 | 200mm×7段（160mm及其以下）；200mm×7段（dn160mm以上）
|  | 5 | 环刚度（d＜500mm） |  | 项 | 800 | 7 | 300mm×3段
|  | 6 | 环刚度(500mm≤d＜1000mm) |  | 项 | 500 | 7 | 300mm×3段
|  | 7 | 环刚度(d≥1000mm) |  | 项 | 800 | 7 | 300mm×3段
冷热水用聚丙烯管管件 | GB/T 18742.3-2017 | 1 | 氧化诱导 |  | 项 | 24000 | 50 | 3个 | 1、送样依据：GB/T 18742.2-2017 2、取样频率：同一原料、同一设备和工艺且连续生产的同一规格管件作为一批。dn≤25 mm规格的管件每批不超过50000个，32≤dn≤63 mm规格的管件每批不超过20000个，dn>63 mm规格的管件每批不超过5000个。如果生产乙天仍不足上述数量，则以7天为一批。 3、取样方法：按GB/T 2828.1—2012规定采用正常检验一次抽样方案，取一般检验水平I,接收质量限(AQL)4.0。 4、常用套餐：无 5、委托书：管材管件检测委托书。
|  | 2 | 灰分 |  | 项 | 1000 | 7 | 200mm×3段
|  | 3 | 纵向回缩率(烘箱法) |  | 项 | 1000 | 7 | 3个
样品名称 | 检验依据 | 检验项目（带✱为非建工资质参数） |  |  | 计费单位 | 收费标准（元） | 承诺时效 工作日 | 送样数量 | 送样依据/取样频率/取样方法 常用套餐/委托书 | 送检/填单/受理注意事项
冷热水用聚丙烯管材 | GB/T 18742.2-2017 | 1 | 氧化诱导 |  | 项 | 1000 | 7 | 100mm×3段 | 1、送样依据：GB/T 18742.2-2017 2、取样频率：同一原料、同一设备和工艺且连续生产的同一规格管材作为一批，每批数量不超过100 t。如果生产10天仍不足100 t,则以10天产量为一批。 3、取样方法：按GB/T 2828.1—2012规定采用正常检验一次抽样方案，取一般检验水平I,接收质量限(AQL)6.5。 4、常用套餐：无 5、委托书：管材管件检测委托书。 | 委托静液压时需注明壁厚。
|  | 2 | 灰分 |  | 项 | 1000 | 7 | 200mm×3段
|  | 3 | 纵向回缩率(烘箱法) |  | 项 | 300 | 7 | 200mm×3段
|  | 4 | 1h静液压试验（管径≤32mm） |  | 项 | 1500 | 30 | 1m×3段
|  | 5 | 1h静液压试验（32mm＜管径≤110mm） |  | 项 | 1500 | 30
|  | 6 | 1h静液压试验（110mm＜管径≤630mm） |  | 项 | 1500 | 30
|  | 7 | 22h静液压试验（管径≤32mm） |  | 项 | 1500 | 30
|  | 8 | 22h静液压试验（32mm＜管径≤110mm） |  | 项 | 1500 | 30
|  | 9 | 22h静液压试验（110mm＜管径≤630mm） |  | 项 | 2500 | 30
|  | 10 | 165h静液压试验（管径≤32mm） |  | 项 | 4500 | 30
|  | 11 | 165h静液压试验（32mm＜管径≤110mm） |  | 项 | 4500 | 30
|  | 12 | 165h静液压试验（110mm＜管径≤630mm） |  | 项 | 4500 | 30
|  | 13 | 1000h静液压试验 |  | 项 | 24000 | 50
样品名称 | 检验依据 | 检验项目（带✱为非建工资质参数） |  |  | 计费单位 | 收费标准（元） | 承诺时效 工作日 | 送样数量 | 送样依据/取样频率/取样方法 常用套餐/委托书 | 送检/填单/受理注意事项
铝塑复合压力管（搭接焊） | CJ/T 108-2015 | 1 | 10h静液压试验（管径≤32mm） |  | 项 | 1500 | 30 | 1m×3段 | 1、送样依据：GB/T6111-2018 。 2、取样频率：同一原料、配方和工艺连续生产的同一规格产品，每90km作为一个检查批次。如不足90km,则以上述生产方式6天产量为一个检查批次。不足6天产量也作为一个检查批。 3、取样方法：按GB/T 2828.1—2012规定采用正常检验一次抽样方案，取一般检验水平I,接收质量限(AQL)4.0。 4、常用套餐：无 5、委托书：管材管件检测委托书。
|  | 2 | 10h静液压试验（32mm＜管径≤110mm） |  | 项 | 1500 | 30
|  | 3 | 10h静液压试验（110mm＜管径≤630mm） |  | 项 | 2500 | 30
硬聚氯乙烯（PVC-U）双壁波纹管材 | QB/T 1916-2004 | 1 | 环刚度（d＜500mm） |  | 项 | 800 | 7 | 300mm×3段 | 1、送样依据： GB/T 19472.1-2019 2、取样频率：用同一原料、配方和工艺生产的同一规格管材为一批，当dn不大于400mm时，每批数量不超过30t。如果生产数量少，生产期7天仍不足30t，则以7天产量为一交付检验批；当dn大于400mm时，以7天产量为一交付检验批。 3、取样方法：按GB/T 2828.1—2012规定采用正常检验一次抽样方案，取一般检验水平I,接收质量限(AQL)6.5。 4、常用套餐：无 5、委托书：管材管件检测委托书。 | 委托环刚度时需注明环刚度等级（SN--）。
|  | 2 | 环刚度(500mm≤d＜1000mm) |  | 项 | 500 | 7
|  | 3 | 环刚度(d≥1000mm) |  | 项 | 800 | 7
|  | 4 | 环柔性(d≤600mm) |  | 项 | 300 | 7
|  | 5 | 环柔性(500mm≤d＜1000mm) |  | 项 | 500 | 7
|  | 6 | 环柔性(d≥1000mm) |  | 项 | 800 | 7 | 300mm×3段，dn≤400mm沿轴向切大小相同的两个，DN＞400mm四个
|  | 7 | 烘箱试验 |  | 项 | 300 | 7 | 300mm×3段
|  | 8 | 冲击强度 |  | 项 | 500 | 7 | 200mm×40段
样品名称 | 检验依据 | 检验项目（带✱为非建工资质参数） |  |  | 计费单位 | 收费标准（元） | 承诺时效 工作日 | 送样数量 | 送样依据/取样频率/取样方法 常用套餐/委托书 | 送检/填单/受理注意事项
埋地排水用硬聚氯乙烯（PVC-U）双壁波纹管材 | GB/T 18477.1-2007 | 1 | 密度 |  | 项 | 200 | 7 | 100mm×1段 | 1、送样依据：GB/T 18477.1-2007 2、取样频率：用同一原料、配方和工艺生产的同一规格管材为一批，每批数量不超过60t。如生生产7天尚不足60t，则以7天为一个交付检验批。 3、取样方法：按GB/T 2828.1—2012规定采用正常检验一次抽样方案，取一般检验水平I,接收质量限(AQL)6.5。 4、常用套餐：无 5、委托书：管材管件检测委托书。 | 委托环刚度时需注明环刚度等级 （SN--)。
|  | 2 | 环刚度（d＜500mm） |  | 项 | 800 | 7 | 300mm×3段
|  | 3 | 环刚度(500mm≤d＜1000mm) |  | 项 | 500 | 7
|  | 4 | 环刚度(d≥1000mm) |  | 项 | 800 | 7
|  | 5 | 环柔性(d≤600mm) |  | 项 | 300 | 7
|  | 6 | 环柔性(500mm≤d＜1000mm) |  | 项 | 500 | 7
|  | 7 | 环柔性(d≥1000mm) |  | 项 | 800 | 7
|  | 8 | 烘箱试验 |  | 项 | 300 | 7 | 300mm×3段，DN≤400mm沿轴向切大小相同的两个，DN＞400mm四个
|  | 9 | 冲击强度 |  | 项 | 500 | 7 | DN≤250时200mm×7段,250＜DN≤500，200mm×3段；＞500mm时，长200mm×轴距300mm40片
样品名称 | 检验依据 | 检验项目（带✱为非建工资质参数） |  |  | 计费单位 | 收费标准（元） | 承诺时效 工作日 | 送样数量 | 送样依据/取样频率/取样方法 常用套餐/委托书 | 送检/填单/受理注意事项
埋地用聚乙烯（PE）结构壁双壁波纹管材 | GB/T 19472.1-2019 | 1 | 烘箱试验 |  | 项 | 300 | 7 | 300mm×3段，dn≤400mm沿轴向切大小相同的两个，DN＞400mm四个 | 1、送样依据： GB/T 19472.1-2019 2、取样频率：用同一原料、同一配方和工艺生产的同一规格管材为一批。当DN/ID≤500mm时，每批数量不超过60t。如生产7天仍不足60t，则以7天产量为一批；当DN/ID＞500mm时，每批数量不超过300t。如生产30天仍不足300t，则以30天产量为一批。 3、取样方法：按GB/T 2828.1—2012规定采用正常检验一次抽样方案，取一般检验水平I,接收质量限(AQL)4.0。 4、常用套餐：无 5、委托书：管材管件检测委托书。 | 委托环刚度时需注明环刚度等级。
|  | 2 | 冲击强度 |  | 项 | 500 | 7 | DN≤250时200mm×7段,250＜DN≤500，200mm×3段；＞500mm时，长200mm×內弦300mm40片
|  | 3 | 密度 |  | 项 | 200 | 7 | 100mm×1段
|  | 4 | 氧化诱导 |  | 项 | 1000 | 7 | 100mm×3段
|  | 5 | 环刚度（d＜500mm） |  | 项 | 800 | 7 | 300mm×3段
|  | 6 | 环刚度(500mm≤d＜1000mm) |  | 项 | 500 | 7
|  | 7 | 环刚度(d≥1000mm) |  | 项 | 800 | 7
|  | 8 | 环柔性(d≤600mm) |  | 项 | 300 | 7
|  | 9 | 环柔性(500mm≤d＜1000mm) |  | 项 | 500 | 7
|  | 10 | 环柔性(d≥1000mm) |  | 项 | 800 | 7
样品名称 | 检验依据 | 检验项目（带✱为非建工资质参数） |  |  | 计费单位 | 收费标准（元） | 承诺时效 工作日 | 送样数量 | 送样依据/取样频率/取样方法 常用套餐/委托书 | 送检/填单/受理注意事项
埋地用聚乙烯（PE）缠绕结构壁管材 | GB/T 19472.2-2017 | 1 | 环刚度（d＜500mm） |  | 项 | 800 | 7 | 200mm为300mm*3, 管径30cm至一米，长度同管径， 1米以上长度一米； 管径≤500mm样品数量三段； 管径＞500mm样品数量一段。 | 1、送样依据： GB/T 19472.2-2017 2、取样频率：用同一原料、同一配方和工艺生产的同一规格管材为一批。当DN/ID≤500mm时，每批数量不超过60t。如生产7天仍不足60t，则以7天产量为一批；当DN/ID＞500mm时，每批数量不超过300t。如生产30天仍不足300t，则以30天产量为一批。7。 3、取样方法：按GB/T 2828.1—2012规定采用正常检验一次抽样方案，取一般检验水平I,接收质量限(AQL)4.0。 4、常用套餐：无 5、委托书：管材管件检测委托书。 | 委托环刚度时需注明环刚度等级。
|  | 2 | 环刚度(500mm≤d＜1000mm) |  | 项 | 500 | 7
|  | 3 | 环刚度(d≥1000mm) |  | 项 | 800 | 7
|  | 4 | 环柔性(d≤600mm) |  | 项 | 300 | 7 | 200mm为300mm*3,管径30cm至一米，长度同管径，1米以上长度一米；样品数量均三段
|  | 5 | 环柔性(500mm≤d＜1000mm) |  | 项 | 500 | 7
|  | 6 | 环柔性(d≥1000mm) |  | 项 | 800 | 7
|  | 7 | 烘箱试验 |  | 项 | 300 | 7 | 300mm×3段，dn≤400mm沿轴向切大小相同的两个，DN＞400mm四个
|  | 8 | 熔接处的拉伸力 |  | 项 | 500 | 7 | 200mm×5段
|  | 8 | 冲击强度 |  | 项 | 500 | 7 | DN≤250时200mm×7段,250＜DN≤500，200mm×3段；＞500mm时，长200mm×內弦300mm40片
样品名称 | 检验依据 | 检验项目（带✱为非建工资质参数） |  |  | 计费单位 | 收费标准（元） | 承诺时效 工作日 | 送样数量 | 送样依据/取样频率/取样方法 常用套餐/委托书 | 送检/填单/受理注意事项
建筑用绝缘电工套管及配件 | JG/T 3050-1998 | 1 | ✱最小壁厚 |  | 项 | 200 | 7 | 1×1m | 1、送样依据：JG/T 3050-1998。 2、取样频率：无。 3、取样方法：无。 4、常用套餐：最小壁厚、抗压性能、冲击性能、耐热性能、阻燃性能（自熄时间）、弯曲性能、弯扁性能 5、委托书：管材管件检测委托书。 | 弯曲弯扁仅管径16,20,25管才能做
|  | 2 | ✱抗压性能 |  | 项 | 300 | 7 | 200mm×3段
|  | 3 | ✱冲击性能 |  | 项 | 500 | 15 | 200mm×12段
|  | 4 | ✱弯曲性能 |  | 项 | 300 | 7 | 500mm×6段（硬质），非硬质除外
|  | 5 | ✱弯扁性能 |  | 项 | 200 | 7 | 16管,340mm；20，370mm；25，450mm（都3段）
|  | 6 | ✱耐热性能 |  | 项 | 1500 | 7 | 80mm×3段（硬质）
|  | 7 | ✱阻燃性能（自熄时间） |  | 项 | 1500 | 7 | 600mm×3段
给水用聚乙烯（PE）管材 | GB/T 13663.2-2018 | 1 | ✱断裂伸长率 |  | 项 | 500 | 7 | 150mm×5段 | 1、送样依据： GB/T 13663.2-2018 2、取样频率：用同一原料、同一配方和工艺生产的同一规格管材为一批，每批数量不超过200t。生产期10天仍不足200t，则以10天产量为一批。 3、取样方法：按GB/T 2828.1—2012规定采用正常检验一次抽样方案，取一般检验水平I,接收质量限(AQL)4.0。 4、常用套餐：断裂伸长率（en≤5mm）、纵向回缩率(烘箱法)、20℃ 100h静液压试验（3800元） 5、委托书：管材管件检测委托书。 | 1、委托时需将PE等级与壁厚都标注在规格型号内； 2、壁厚＞5mm不做断裂伸长率。
|  | 2 | ✱纵向回缩率(烘箱法) |  | 项 | 300 | 7 | 200mm×3段
|  | 3 | ✱100h静液压试验（管径≤32mm） |  | 项 | 3000 | 30 | 3m×3段
|  | 4 | ✱100h静液压试验（32mm＜管径≤110mm） |  | 项 | 3000 | 30
|  | 5 | ✱100h静液压试验（110mm＜管径≤630mm） |  | 项 | 3000 | 30
|  | 6 | 165h静液压试验（管径≤32mm） |  | 项 | 4500 | 30
|  | 7 | 165h静液压试验（32mm＜管径≤110mm） |  | 项 | 4500 | 30
|  | 8 | 165h静液压试验（110mm＜管径≤630mm） |  | 项 | 4500 | 30
|  | 9 | 1000h静液压试验 |  | 项 | 24000 | 50
样品名称 | 检验依据 | 检验项目（带✱为非建工资质参数） |  |  | 计费单位 | 收费标准（元） | 承诺时效 工作日 | 送样数量 | 送样依据/取样频率/取样方法 常用套餐/委托书 | 送检/填单/受理注意事项
预应力混凝土用金属波纹管 | JG/T 225-2020 | 1 | 集中荷载后的抗渗漏性能 |  | 项 | 750 | 10 | 五倍管径长度 三段 | 1、送样依据：JG/T 225-2020。 2、取样频率：每批应由同一钢带生产厂生产的同一批钢带制造的产品组成。每半年或累计50000 m生产量为一批。 3、取样方法：抽样三根。 4、常用套餐：无 5、委托书：管材管件检测委托书。
|  | 2 | 弯曲后抗渗漏性能 |  | 项 | 1000 | 10 | 1500mm×3段
埋地排水用钢带增强聚乙烯(PE)螺旋波纹管 | CJ/T 225-2011 | 1 | 环刚度（d＜500mm） |  | 项 | 800 | 7 | 长度至少三个完整肋，样品数量一段 | 1、送样依据：CJ/T 225-2011 2、取样频率：用同一原料、同一配方和工艺生产的同一规格管材为一批，每批数量不超过100t。如生产数量少，生产7天仍不足100t，则以7天产量为一批。 3、取样方法：按GB/T 2828.1—2012规定采用正常检验一次抽样方案，取一般检验水平I,接收质量限(AQL)6.5。 4、常用套餐：无 5、委托书：管材管件检测委托书。 | 委托时需写上环刚度等级
|  | 2 | 环刚度(500mm≤d＜1000mm) |  | 项 | 500 | 7
|  | 3 | 环刚度(d≥1000mm) |  | 项 | 800 | 7
|  | 4 | 环柔性(d≤600mm) |  | 项 | 300 | 7
|  | 5 | 环柔性(500mm≤d＜1000mm) |  | 项 | 500 | 7
|  | 6 | 环柔性(d≥1000mm) |  | 项 | 800 | 7
|  | 7 | 烘箱试验 |  | 项 | 300 | 7 | 300mm×3段，dn≤400mm沿轴向切大小相同的两个，DN＞400mm四个
|  | 8 | 冲击强度 |  | 项 | 500 | 7 | DN≤250时200mm×7段,250＜DN≤500，200mm×3段；＞500mm时，內弦300mm宽两个波峰距40片
样品名称 | 检验依据 | 检验项目（带✱为非建工资质参数） |  |  | 计费单位 | 收费标准（元） | 承诺时效 工作日 | 送样数量 | 送样依据/取样频率/取样方法 常用套餐/委托书 | 送检/填单/受理注意事项
玻璃纤维增强塑料电缆导管 | DL/T 802.2-2017 | 1 | 环刚度（d＜500mm） |  | 项 | 800 | 7 | 300mm×3段 | 1、送样依据： DL/T 802.2-2017 2、取样频率：用同一原料、同一配方、同一工艺、同一型号规格、稳定连续生产一定数量的产品（1200根)为一个检验批；如果30天仍不足规定数量，则以30天产量为一批。 3、取样方法：按GB/T 2828.1一般检验水平II。 4、常用套餐：无 5、委托书：管材管件检测委托书。 | 委托时需确认并填写环刚度等级，SN25、SN50、SN100，（有其他刚度等级需提供设计说明，打印）
|  | 2 | 环刚度(500mm≤d＜1000mm) |  | 项 | 500 | 7
|  | 3 | 环刚度(d≥1000mm) |  | 项 | 800 | 7
|  | 4 | 落锤冲击 |  | 项 | 500 | 7 | 200mm×10段
玻璃纤维增强塑料夹砂管 | GB/T 21238-2016 | 1 | 初始环刚度（d＜500mm） |  | 项 | 800 | 7 | 300mm×3段 | 1、送样依据：GB/T 21238-2016 2、取样频率：以相同材料、相同工艺、相同规格尺寸的100根FRPM管为一个批(不足100根的作一个批次,随机抽样一根)。 3、取样方法：以相同材料、相同工艺、相同规格尺寸的100根FRPM管为一个批(不足100根的作一个批次),随机抽样一根，进行初始环刚度检验。 4、常用套餐：无 5、委托书：管材管件检测委托书。 | 委托时需写上环刚度等级（环刚度等级范围SN1250至SN10000，有其他刚度等级需提供设计说明，打印)
|  | 2 | 初始环刚度(500mm≤d＜1000mm) |  | 项 | 500 | 7
|  | 3 | 初始环刚度(d≥1000mm) |  | 项 | 800 | 7
建筑排水用高密度聚乙烯（HDPE）管材及管件 | CJ/T 250-2018 | 1 | 环刚度（d＜500mm） |  | 项 | 800 | 7 | 300mm×3段 | 1、送样依据： CJ/T 250-2018 2、取样频率：用相同原料、配方和工艺连续生产的同一规格管材为一批，每批数量不超过100t。生产7天仍不足100t，则以7天产量为一批。 3、取样方法：按GB/T 2828.1—2012规定采用正常检验一次抽样方案，取一般检验水平I,接收质量限(AQL)6.5。 4、常用套餐：无 5、委托书：管材管件检测委托书。 | 委托时需写上环刚度等级
|  | 2 | 环刚度(500mm≤d＜1000mm) |  | 项 | 500 | 7
|  | 3 | 环刚度(d≥1000mm) |  | 项 | 800 | 7
|  | 4 | 纵向回缩率(烘箱法) |  | 项 | 300 | 7 | 200mm×3段
样品名称 | 检验依据 | 检验项目（带✱为非建工资质参数） |  |  | 计费单位 | 收费标准（元） | 承诺时效 工作日 | 送样数量 | 送样依据/取样频率/取样方法 常用套餐/委托书 | 送检/填单/受理注意事项
埋地双平壁钢塑复合缠绕排水管 | CJ/T 329-2010 | 1 | 环刚度（d＜500mm） |  | 项 | 800 | 7 | 参照GB/T 19472.2 | 1、送样依据： CJ/T 329-2010 2、取样频率：同一原料、配方和工艺情况下生产的同一规格排水管为一批，每批数量不超过300 t。如生产30天仍不足300 t,则以30天产量为一批。 3、取样方法：按GB/T 2828.1正常检验一次抽样方案，一般检验水平I,合格质量水平为6.5。 4、常用套餐：无 5、委托书：管材管件检测委托书。 | 委托时需写上环刚度等级
|  | 2 | 环刚度(500mm≤d＜1000mm) |  | 项 | 500 | 7
|  | 3 | 环刚度(d≥1000mm) |  | 项 | 800 | 7
|  | 4 | 环柔性(d≤600mm) |  | 项 | 300 | 7
|  | 5 | 环柔性(500mm≤d＜1000mm) |  | 项 | 500 | 7
|  | 6 | 环柔性(d≥1000mm) |  | 项 | 800 | 7
|  | 7 | 烘箱试验 |  | 项 | 300 | 7 | 300mm×3段，dn≤400mm沿轴向切大小相同的两个，DN＞400mm四个
|  | 8 | 冲击性能 |  | 项 | 500 | 7 | DN≤250时200mm×7段,250＜DN≤500，200mm×3段；＞500mm时，长200mm×內弦300mm40片
样品名称 | 检验依据 | 检验项目（带✱为非建工资质参数） |  |  | 计费单位 | 收费标准（元） | 承诺时效 工作日 | 送样数量 | 送样依据/取样频率/取样方法 常用套餐/委托书 | 送检/填单/受理注意事项
电力电缆用导管 | DL/T 802.1-2023 | 1 | 环刚度（d＜500mm） |  | 项 | 800 | 7 | 300mm×3段 | 1、送样依据： DL/T 802.1-2023 2、取样频率：对于塑料电缆导管，用相同原料和工艺生产的同一规格同一类型的导管作为一批。 DN/ID≤175 mm的导管，每批生产数量不应超过50000m;DN/ID>175 mm的导管，每批生产数量不应超过30000m。如果生产15天仍不足规定数量，则以15天的产品为一批。对于非塑料电缆导管，同一原材料、同一配方、同一工艺、同一型号规格、稳定连续生产一定数量的产品(1200根)为一个检验批;如果30天仍不足规定数量，则以30天的产品为一批。 3、取样方法：按GB/T 2828.1一般检验水平II。 4、常用套餐：无 5、委托书：管材管件检测委托书。 | 委托时需在规格型号上写上环刚度等级及其壁厚
|  | 2 | 环刚度(500mm≤d＜1000mm) |  | 项 | 500 | 7
|  | 3 | 环刚度(d≥1000mm) |  | 项 | 800 | 7
电力电缆用导管技术条件 第7部分：非开挖用改性聚丙烯塑料电缆导管 | DL/T 802.7-2023 | 1 | 环刚度（d＜500mm） |  | 项 | 800 | 7 | 300mm×3段 | 1、送样依据：DL/T 802.7-2023 2、取样频率：对于塑料电缆导管，用相同原料和工艺生产的同一规格同一类型的导管作为一批。 DN/ID≤175 mm的导管，每批生产数量不应超过50000m;DN/ID>175 mm的导管，每批生产数量不应超过30000m。如果生产15天仍不足规定数量，则以15天的产品为一批。 3、取样方法：按GB/T 2828.1一般检验水平II。 4、常用套餐：无 5、委托书：管材管件检测委托书。 | 委托时需在规格型号上写上环刚度等级及其壁厚（刚度等级SN24、SN32、SN40，有其他刚度等级需提供设计说明，打印）
|  | 2 | 环刚度(500mm≤d＜1000mm) |  | 项 | 500 | 7
|  | 3 | 环刚度(d≥1000mm) |  | 项 | 800 | 7
|  | 4 | 环刚度（d＜500mm） |  | 项 | 800 | 7
|  | 5 | 环刚度(500mm≤d＜1000mm) |  | 项 | 800 | 7
|  | 6 | 环刚度(d≥1000mm) |  | 项 | 800 | 7
|  | 7 | 落锤冲击 |  | 项 | 500 | 7 | 200mm×10段
|  | 8 | 维卡软化温度 |  | 项 | 800 | 7 | 100mm×2段
|  | 9 | 拉伸性能 |  | 项 | 500 | 7 | 150mm×5段
样品名称 | 检验依据 | 检验项目（带✱为非建工资质参数） |  |  | 计费单位 | 收费标准（元） | 承诺时效 工作日 | 送样数量 | 送样依据/取样频率/取样方法 常用套餐/委托书 | 送检/填单/受理注意事项
埋地式高压电力电缆用氯化聚氯乙烯(PVC-C)套管 | QB/T2479-2005 | 1 | 落锤冲击 |  | 项 | 500 | 7 | 200mm×10段 | 1、送样依据： QB/T2479-2005 2、取样频率：同一原料，同一配方和工艺条件下连续生产的同一规格套管管件为一批。每批数量不超过100t。如果生产数量少，生产期7天仍不足规定100t，则以7天生产量为一批。。 3、取样方法：按GB/T 2828.1规定采用正常检验一次抽样方案，取一般检验水平I,接收质量限(AQL)6.5。 4、常用套餐：无 5、委托书：管材管件检测委托书。
|  | 2 | 维卡软化温度 |  | 项 | 800 | 7 | 100mm×2段
|  | 3 | 纵向回缩率(烘箱法) |  | 项 | 300 | 7 | 200mm×3段
预应力混凝土桥梁用塑料波纹管 | JT/T 529-2016 | 1 | 环刚度 |  | 项 | 800 | 7 | 300mm×5段 | 1、送样依据：JT/T 529-2016 2、取样频率：产品以批为单位验收，同一配方、同一生产工艺、同设备稳定连续生产的一定数量的产品为一批。每批数量不超过10000m。 3、取样方法：无。 4、常用套餐：无 5、委托书：管材管件检测委托书。
|  | 2 | 冲击性能 |  | 项 | 500 | 7 | 200mm×10段
|  | 3 | 局部横向荷载 |  | 项 | 500 | 7 | 1100mm×3段
|  | 4 | 柔韧性 |  | 项 | 300 | 7 | 1100mm×3段
|  | 5 | 抗老化性能(烘箱试验) |  | 项 | 300 | 7 | 参考GB/T 19472.1
|  | 6 | 氧化诱导 |  | 项 | 1000 | 7 | 100mm×3段
|  | 7 | 灰分 |  | 项 | 1000 | 7 | 300mm×3段
|  | 8 | 纵向荷载 |  | 项 | 500 | 7 | 1100mm×3段
|  | 9 | 拉伸性能 |  | 项 | 500 | 7 | 150mm×5段
|  | 10 | 拉拔力 |  | 项 | 1000 | 7 | 管件3件，管子300mm×6段
|  | 11 | 密封性 |  | 项 | 1000 | 7 | 3对
样品名称 | 检验依据 | 检验项目（带✱为非建工资质参数） |  |  | 计费单位 | 收费标准（元） | 承诺时效 工作日 | 送样数量 | 送样依据/取样频率/取样方法 常用套餐/委托书 | 送检/填单/受理注意事项
地下通信管道用塑料管 | YD/T 841.1-2016 | 1 | 冲击性能 |  | 项 | 500 | 7 | 200mm×10段 | 1、送样依据：YD/T 841.1-2016 2、取样频率：无。 3、取样方法：无。 4、常用套餐：无 5、委托书：管材管件检测委托书。
|  | 2 | 环刚度（d＜500mm） |  | 项 | 800 | 7 | 200mm×3段
|  | 3 | 环刚度(500mm≤d＜1000mm) |  | 项 | 500 | 7
|  | 4 | 环刚度(d≥1000mm) |  | 项 | 800 | 7
|  | 5 | 拉伸性能 |  | 项 | 500 | 7 | 150mm×3段
|  | 6 | 纵向回缩率(烘箱法) |  | 项 | 300 | 7 | 200mm×3段
|  | 7 | 维卡软化温度 |  | 项 | 800 | 7 | 100mm×2段
|  | 8 | 管材刚度（d＜500mm） |  | 项 | 800 | 7 | 200mm×3段
|  | 9 | 管材刚度(500mm≤d＜1000mm) |  | 项 | 500 | 7
|  | 10 | 管材刚度(d≥1000mm) |  | 项 | 800 | 7
|  | 11 | 扁平试验 |  | 项 | 400 | 7 | 200mm×3段
|  | 12 | 套管坠落试验 |  | 项 | 300 | 7 | 200mm×3段
|  | 13 | 复原率 |  | 项 | 800 | 7 | 200mm×3段
|  | 14 | 抗压强度 |  | 项 | 500 | 7 | 200mm×3段
样品名称 | 检验依据 | 检验项目（带✱为非建工资质参数） |  |  | 计费单位 | 收费标准（元） | 承诺时效 工作日 | 送样数量 | 送样依据/取样频率/取样方法 常用套餐/委托书 | 送检/填单/受理注意事项
地下通信管道用塑料实壁管 | YD/T 841.2-2016 | 1 | 冲击性能 |  | 项 | 500 | 7 | 200mm×10段 | 1、送样依据： YD/T 841.2-2016 2、取样频率：同一原料，同一配方和工艺条件下连续生产的同一规格管模管材为一批，每批数量不超过60000kg。如生产量少，生产期6天仍不足规定60000kg，则以7天生产量为一批。 3、取样方法：按GB/T 2828.1—2012规定采用正常检验一次抽样方案，取一般检验水平I,接收质量限(AQL)6.5。 4、常用套餐：无 5、委托书：管材管件检测委托书。
|  | 2 | 拉伸性能 |  | 项 | 500 | 7 | 150mm×3段
|  | 3 | 纵向回缩率(烘箱法) |  | 项 | 300 | 7 | 200mm×3段
|  | 4 | 维卡软化温度 |  | 项 | 800 | 7 | 100mm×2段
地下通信管道用双壁波纹管 | YD/T 841.3-2016 | 1 | 环刚度（d＜500mm） |  | 项 | 800 | 7 | 200mm×3段 | 1、送样依据： YD/T 841.3-2016 2、取样频率：同一原料，同一配方和工艺条件下连续生产的同一规格管模管材为一批，每批数量不超过60000kg。如生产量少，生产期6天仍不足规定60000kg，则以7天生产量为一批。 。 3、取样方法：按GB/T 2828.1—2012规定采用正常检验一次抽样方案，取一般检验水平I,接收质量限(AQL)6.5。。 4、常用套餐：无 5、委托书：管材管件检测委托书。 | 委托环刚度时需注明环刚度等级 （SN--)。
|  | 2 | 环刚度(500mm≤d＜1000mm) |  | 项 | 500 | 7
|  | 3 | 环刚度(d≥1000mm) |  | 项 | 800 | 7
|  | 4 | 冲击性能 |  | 项 | 500 | 7 | 200mm×10段
|  | 5 | 扁平试验 |  | 项 | 400 | 7 | 200mm×3段
|  | 6 | 套管坠落试验 |  | 项 | 300 | 7 | 200mm×3段
|  | 7 | 复原率 |  | 项 | 800 | 7 | 200mm×3段
|  | 8 | 抗压强度 |  | 项 | 500 | 7 | 200mm×3段
样品名称 | 检验依据 | 检验项目（带✱为非建工资质参数） |  |  | 计费单位 | 收费标准（元） | 承诺时效 工作日 | 送样数量 | 送样依据/取样频率/取样方法 常用套餐/委托书 | 送检/填单/受理注意事项
电缆管理用导管系统 | GB/T 20041.1-2015 | 1 | 压力试验 |  | 项 | 1000 | 7 | 200mm×4段 | 1、送样依据： GB/T 20041.1-2015。 2、取样频率：用同一原料、同一配方和工艺生产的同一规格管材为一批，每批数量不超过100t。如生产数量少，生产7天仍不足100t，则以7天产量为一批。 3、取样方法：无。 4、常用套餐：无 5、委托书：管材管件检测委托书。 | 客户需提供金属管型号（超轻型、轻型、中型、重型、超重型）
|  | 2 | 冲击试验 |  | 项 | 500 | 7 | 200mm×12段
电缆管理用导刚性导管 | GB/T 20041.21-2017 | 1 | 压力试验 |  | 项 | 1000 | 7 | 200mm×4段 | 1、送样依据：GB/T 20041.21-2017 2、取样频率：用同一原料、同一配方和工艺生产的同一规格管材为一批，每批数量不超过100t。如生产数量少，生产7天仍不足100t，则以7天产量为一批。 3、取样方法：无。 4、常用套餐：无 5、委托书：管材管件检测委托书。 | 客户需提供金属管型号（超轻型、轻型、中型、重型、超重型）
15、土工合成材料
样品名称 | 检验依据 | 检验项目（带✱为非建工资质参数） |  |  | 计费单位 | 收费标准（元） | 承诺时效 工作日 | 送样数量 | 送样依据/取样频率/取样方法 常用套餐/委托书 | 送检/填单/受理注意事项
玻璃纤维土工格栅 | GB/T 21825-2008 | 1 | 耐温性能（断裂强力保留率） |  | 项 | 1000 | 7 | 5㎡ | 1、送样依据：《城镇道路工程施工与质量验收规范》CJJ1-2008/6.8.4.4 ； 2、取样频率：按进场批次，每批次按5%抽检； 3、取样方法：随机抽取； 4、常用套餐：断裂强力、断裂伸长 率、网眼目数、网眼尺寸 5、委托书：土工合成材料检测委托书。 | 1、委托时需提供出厂合格证复印件。 2、委托单的厂家（商标）、规格型号、批号等信息与产品合格证应一致。 3、委托时需注明批量、样品种类、标称强度 | 化学建材室 | 金慧 | 是
|  | 2 | *外观质量 |  | 项 | 100 | 7
水运工程塑料排水板 | JTS 206-1-2023 | 1 | 塑料排水板抗拉强度(干态) |  | 项 | 400 | 7 | 5㎡ | 1、送样依据：《城镇道路工程施工与质量验收规范》CJJ1-2008/6.8.4.4。 2、取样频率：同批次生产、用于同一个工地的没20万延米抽样检测不少以1次，不同批次应分批次检测。 3、取样方法：随机抽取。 4、✱常用套餐：塑料排水板抗拉强度(干态),塑料排水板纵向通水量,塑料排水板滤膜渗透系数,塑料排水板滤膜等效孔径,塑料排水板滤膜抗拉强度（1600元） 5、委托书：土工合成材料检测委托书。 | 1、委托时需提供出厂合格证复印件。 2、委托单的厂家（商标）、规格型号、批号等信息与产品合格证应一致。 3、委托时需注明批量、样品种类、标称强度 | 化学建材室 | 金慧
|  | 2 | *塑料排水板外观 |  | 项 | 100 | 7
|  | 3 | *塑料排水板纵向通水量 |  | 项 | 300 | 7
|  | 4 | *塑料排水板断面尺寸 |  | 项 | 100 | 7
|  | 5 | 塑料排水板滤膜渗透系数 |  | 项 | 300 | 7 | [5 empty] | 是
|  | 6 | 塑料排水板压屈强度 |  | 项 | 300 | 7
|  | 7 | *塑料排水板滤膜等效孔径 |  | 项 | 200 | 7
|  | 8 | 塑料排水板滤膜粘合缝抗拉强度 |  | 项 | 300 | 7
|  | 9 | 塑料排水板滤膜抗拉强度 |  | 项 | 400 | 7
|  | 10 | 滤膜梯形撕裂强度 |  | 项 | 200 | 7
样品名称 | 检验依据 | 检验项目（带✱为非建工资质参数） |  |  | 计费单位 | 收费标准（元） | 承诺时效 工作日 | 送样数量 | 送样依据/取样频率/取样方法 常用套餐/委托书 | 送检/填单/受理注意事项
土工合成材料-短纤针刺非织造土工布 | GB/T 17638-2017 | 1 | *幅宽偏差 |  | 项 | 再行商议 | 再行商议 | 四卷 | 1、送样依据：《城镇道路工程施工与质量验收规范》CJJ1-2008/6.8.4.4。 2、取样频率；按进场批次，每批次按5%抽检。 3、取样方法：随机抽取。 4、✱常用套餐：经纬向断裂强度、断裂伸长率、单位面积质量偏差、幅宽偏差率、厚度偏差率、等效孔径、垂直渗透系数、经纬向撕破强力（1900元）。 5、委托书：土工合成材料检测委托书。 | 1、委托时需提供出厂合格证复印件。 2、委托单的厂家（商标）、规格型号、批号等信息与产品合格证应一致。 3、委托时需注明批量、样品种类、标称强度 | 化学建材室 | 金慧
|  | 2 | *抗紫外线性能/h |  | 项 | 2000 | 12 | 5㎡
|  | 3 | 厚度 |  | 项 | 100 | 7
|  | 4 | 刺破强力 |  | 项 | 200 | 7
|  | 5 | 单位面积质量 |  | 项 | 100 | 7
|  | 6 | 拼接强度 |  | 项 | 300 | 7
|  | 7 | *断裂强力 |  | 项 | 200 | 7 | [5 empty] | 是
|  | 8 | 标称断裂强度对应伸长率 |  | 项 | 200 | 7
|  | 9 | 撕破强力 |  | 项 | 200 | 7
|  | 10 | CBR顶破强力 |  | 项 | 200 | 7
|  | 11 | *等效孔径 |  | 项 | 200 | 7
|  | 12 | 垂直渗透系数 |  | 项 | 300 | 7
|  | 13 | *外观质量 |  | 项 | 100 | 7
|  | 14 | *抗氧化性能 |  | 项 | 1200 | 30
样品名称 | 检验依据 | 检验项目（带✱为非建工资质参数） |  |  | 计费单位 | 收费标准（元） | 承诺时效 工作日 | 送样数量 | 送样依据/取样频率/取样方法 常用套餐/委托书 | 送检/填单/受理注意事项
土工合成材料-非织造布复合土工膜 | GB/T 17642-2025 | 1 | *幅宽偏差 |  | 项 | 再行商议 | 再行商议 | 5㎡ | 1、送样依据：《城镇道路工程施工与质量验收规范》CJJ1-2008/6.8.4.4。 2、取样频率；按进场批次，每批次按5%抽检 3、取样方法：随机抽取。 4、✱常用套餐：纵横向断裂强度、纵横向标准强度对应伸长率、顶破强力、纵横向撕破强力、耐静水压（1300元）。 5、委托书：土工合成材料检测委托书。 | 1、委托时需提供出厂合格证复印件。 2、委托单的厂家（商标）、规格型号、批号等信息与产品合格证应一致。 3、委托时需注明批量、样品种类、标称强度 | 化学建材室 | 金慧 | 是
|  | 2 | 纵横向断裂强度 |  | 项 | 200 | 7
|  | 3 | 纵横向标准强度对应伸长率 |  | 项 | 200 | 7
|  | 4 | 纵横向撕破强力 |  | 项 | 200 | 7
|  | 5 | CBR顶破强力 |  | 项 | 200 | 7
|  | 6 | *耐静水压 |  | 项 | 300 | 7
|  | 7 | 垂直渗透系数 |  | 项 | 300 | 7
|  | 8 | *剥离强度 |  | 项 | 400 | 7
|  | 9 | *外观质量 |  | 项 | 100 | 7
|  | 10 | *抗氧化性能 |  | 项 | 1200 | 30
样品名称 | 检验依据 | 检验项目（带✱为非建工资质参数） |  |  | 计费单位 | 收费标准（元） | 承诺时效 工作日 | 送样数量 | 送样依据/取样频率/取样方法 常用套餐/委托书 | 送检/填单/受理注意事项
土工合成材料-机织/非织造复合土工布 | GB/T 18887-2023 | 1 | *外观质量 |  | 项 | 100 | 7 | 5㎡ | 1、送样依据：《城镇道路工程施工与质量验收规范》CJJ1-2008/6.8.4.4。 2、取样频率；按进场批次，每批次按5%抽检 3、取样方法：随机抽取。 4、✱常用套餐：断裂强度、定负荷伸长率、单位面积质量、撕破强力、CBR顶破强力、垂直渗透系数（1200元）。 5、委托书：土工合成材料检测委托书。 |  | 化学建材室 | 金慧 | 是
|  | 2 | 断裂强度 |  | 项 | 200 | 7
|  | 3 | 定负荷伸长率 |  | 项 | 200 | 7
|  | 4 | CBR顶破强力 |  | 项 | 200 | 7
|  | 5 | *等效孔径 |  | 项 | 200 | 7
|  | 6 | 垂直渗透系数 |  | 项 | 300 | 7
|  | 7 | *幅宽 |  | 项 | 再行商议 | 再行商议
|  | 8 | 单位面积质量 |  | 项 | 100 | 7
|  | 9 | ✱撕破强力 |  | 项 | 200 | 7
|  | 10 | 动态穿孔（落锥） |  | 项 | 200 | 7
|  | 11 | *剥离强力 |  | 项 | 400 | 7
|  | 12 | *抗氧化性能 |  | 项 | 1000 | 30
|  | 13 | *抗酸性能 |  | 项 | 800 | 10
|  | 14 | *抗碱性能 |  | 项 | 800 | 10
|  | 15 | 拼接强度（单向） |  | 项 | 300 | 7
|  | 16 | 刺破强力 |  | 项 | 200 | 7
样品名称 | 检验依据 | 检验项目（带✱为非建工资质参数） |  |  | 计费单位 | 收费标准（元） | 承诺时效 工作日 | 送样数量 | 送样依据/取样频率/取样方法 常用套餐/委托书 | 送检/填单/受理注意事项
土工合成材料-聚乙烯土工膜 | GB/T 17643-2025 | 1 | *外观质量 |  | 项 | 100 | 7 | 5㎡ | 1、送样依据：《城镇道路工程施工与质量验收规范》CJJ1-2008/6.8.4.4。 2、取样频率；按进场批次，每批次按5%抽检 3、取样方法：随机抽取。 4、✱常用套餐： 直角撕裂负荷（纵横向）拉伸屈服强度（横向）、拉伸断裂强度（纵 横向）、屈服伸长率（纵横向）断裂伸长率（纵横向）（1400元）。 5、委托书：土工合成材料检测委托书。 |  | 化学建材室 | 金慧 | 是
|  | 2 | *规格尺寸及偏差 |  | 项 | 100 | 7
|  | 3 | 拉伸屈服强度 |  | 项 | 400 | 7
|  | 4 | 屈服伸长率 |  | 项 | 200 | 7
|  | 5 | 拉伸断裂强度 |  | 项 | 400 | 7
|  | 6 | 断裂伸长率 |  | 项 | 200 | 7
|  | 7 | 直角撕裂负荷 |  | 项 | 200 | 7
|  | 8 | 抗穿刺强度 |  | 项 | 200 | 7
|  | 9 | *低温冲击脆化性能 |  | 项 | 1000 | 7
|  | 10 | 2%正割模量 |  | 项 | 400 | 7
样品名称 | 检验依据 | 检验项目（带✱为非建工资质参数） |  |  | 计费单位 | 收费标准（元） | 承诺时效 工作日 | 送样数量 | 送样依据/取样频率/取样方法 常用套餐/委托书 | 送检/填单/受理注意事项
土工合成材料-裂膜丝机织土工布 | GB/T 17641-2017 | 1 | *幅宽 |  | 项 | 再行商议 | 再行商议 | 5㎡ | 1、送样依据：《城镇道路工程施工与质量验收规范》CJJ1-2008/6.8.4.4。 2、取样频率；按进场批次，每批次按5%抽检 3、取样方法：随机抽取。 4、✱常用套餐：单位面积质量,断裂强度（断裂强力）,断裂伸长率,撕破强力,CBR顶破强力,等效孔径,垂直渗透系数（1600元）。 5、委托书：土工合成材料检测委托书。 |  | 化学建材室 | 金慧 | 是
|  | 2 | 厚度偏差 |  | 项 | 100 | 7
|  | 3 | 单位面积质量 |  | 项 | 100 | 7
|  | 4 | *抗紫外线/h |  | 项 | 2000 | 12
|  | 5 | 断裂强度（断裂强力） |  | 项 | 400 | 7
|  | 6 | *拼接强度 |  | 项 | 200 | 7
|  | 7 | 断裂伸长率 |  | 项 | 200 | 7
|  | 8 | 定伸长负荷 |  | 项 | 400 | 7
|  | 9 | 定负荷伸长率 |  | 项 | 200 | 7
|  | 10 | 撕破强力 |  | 项 | 200 | 7
|  | 11 | CBR顶破强力 |  | 项 | 200 | 7
|  | 12 | *等效孔径 |  | 项 | 200 | 7
|  | 13 | 垂直渗透系数 |  | 项 | 300 | 7
|  | 14 | *外观质量 |  | 项 | 100 | 7
|  | 15 | *抗氧化性能 |  | 项 | 1200 | 30
样品名称 | 检验依据 | 检验项目（带✱为非建工资质参数） |  |  | 计费单位 | 收费标准（元） | 承诺时效 工作日 | 送样数量 | 送样依据/取样频率/取样方法 常用套餐/委托书 | 送检/填单/受理注意事项
土工合成材料 塑料扁丝编织土工布 | GB/T 17690-1999 | 1 | *外观质量 |  | 项 | 100 | 7 | 5㎡ | 1、送样依据：《城镇道路工程施工与质量验收规范》CJJ1-2008/6.8.4.4。 2、取样频率；按进场批次，每批次按5%抽检 3、取样方法：随机抽取。 4、✱常用套餐： 断裂强力,经纬向断裂伸长率,梯形撕破强力,顶破强力,垂直渗透系数,等效孔径,单位面积质量（1600元）。 5、委托书：土工合成材料检测委托书。 |  | 化学建材室 | 金慧 | 是
|  | 2 | *尺寸及偏差 |  | 项 | 100 | 7
|  | 3 | 断裂强力 |  | 项 | 400 | 7
|  | 4 | 经纬向断裂伸长率 |  | 项 | 200 | 7
|  | 5 | 梯形撕破强力 |  | 项 | 200 | 7
|  | 6 | 顶破强力 |  | 项 | 200 | 7
|  | 7 | 垂直渗透系数 |  | 项 | 300 | 7
|  | 8 | *等效孔径 |  | 项 | 200 | 7
|  | 9 | 单位面积质量 |  | 项 | 100 | 7
土工合成材料 塑料土工格室 | GB/T 19274-2024 | 1 | *外观 |  | 项 | 100 | 7 | 5㎡ | 1、送样依据：《城镇道路工程施工与质量验收规范》CJJ1-2008/6.8.4.4。 2、取样频率；按进场批次，每批次按5%抽检 3、取样方法：随机抽取。 4、✱常用套餐：拉伸强度、 标称伸长率、标称伸长率、标称伸长率（1600元）。 5、委托书：土工合成材料检测委托书。 |  | 化学建材室 | 金慧 | 是
|  | 2 | *尺寸及偏差 |  | 项 | 100 | 7
|  | 3 | 格室片的拉伸屈服强度 |  | 项 | 300 | 7
|  | 4 | 焊接处抗拉强度 |  | 项 | 200 | 7
|  | 5 | 格室组间连接处抗拉强度 |  | 项 | 300 | 7
|  | 6 | *尺寸偏差 |  | 项 | 100 | 7
|  | 7 | *颜色及外观 |  | 项 | 100 | 7
|  | 8 | 拉伸强度 |  | 项 | 200 | 7
|  | 9 | 标称伸长率 |  | 项 | 200 | 7
|  | 10 | 2%伸长率时的拉伸力 |  | 项 | 400 | 7
|  | 11 | 5%伸长率时的拉伸力 |  | 项 | 400 | 7
样品名称 | 检验依据 | 检验项目（带✱为非建工资质参数） |  |  | 计费单位 | 收费标准（元） | 承诺时效 工作日 | 送样数量 | 送样依据/取样频率/取样方法 常用套餐/委托书 | 送检/填单/受理注意事项
土工合成材料 长丝纺粘针刺非织造土工布 | GB/T 17639-2023 | 1 | *幅宽偏差 |  | 项 | 再行商议 | 再行商议 | 四卷 | 1、送样依据：《城镇道路工程施工与质量验收规范》CJJ1-2008/6.8.4.4。 2、取样频率；按进场批次，每批次按5%抽检 3、取样方法：随机抽取。 4、✱常用套餐：厚度,单位面积质量偏差,纵横向抗拉强度,纵横向最大负荷下伸长率,纵横向撕破强力,CBR顶破强力,等效孔径,垂直渗透系数（1600元）。 5、委托书：土工合成材料检测委托书。 |  | 化学建材室 | 金慧 | 是
|  | 2 | 厚度 |  | 项 | 100 | 7 | 5㎡
|  | 3 | 单位面积质量偏差 |  | 项 | 100 | 7
|  | 4 | 纵横向断裂强度 |  | 项 | 400 | 7
|  | 5 | 纵横向最大负荷下对应伸长率 |  | 项 | 200 | 7
|  | 6 | 纵横向撕破强力 |  | 项 | 200 | 7
|  | 7 | CBR顶破强力 |  | 项 | 200 | 7
|  | 8 | *等效孔径 |  | 项 | 200 | 7
|  | 9 | 垂直渗透系数 |  | 项 | 300 | 7
|  | 10 | *外观质量 |  | 项 | 100 | 7
|  | 11 | *抗氧化性能 |  | 项 | 1200 | 30
样品名称 | 检验依据 | 检验项目（带✱为非建工资质参数） |  |  | 计费单位 | 收费标准（元） | 承诺时效 工作日 | 送样数量 | 送样依据/取样频率/取样方法 常用套餐/委托书 | 送检/填单/受理注意事项
土工合成材料 长丝机织土工布 | GB/T 17640-2023 | 1 | *幅宽偏差 |  | 项 | 100 | 7 | 四卷 | 1、送样依据：《城镇道路工程施工与质量验收规范》CJJ1-2008/6.8.4.4 2、取样频率；按进场批次，每批次按5%抽检 3、取样方法：随机抽取。 4、✱常用套餐：单位面积质量偏差,断裂强度,标准强度对应伸长率,撕破强力,CBR顶破强力,等效孔径,垂直渗透系数（1600元）。 5、委托书：土工合成材料检测委托书。 |  | 化学建材室 | 金慧
|  | 2 | 拼接断裂强度 |  | 项 | 300 | 7 | 5㎡
|  | 3 | 断裂强度 |  | 项 | 400 | 7
|  | 4 | 刺破强力 |  | 项 | 200 | 7
|  | 5 | *抗紫外线性能/h |  | 项 | 200 | 20
|  | 6 | 标准强度对应伸长率 |  | 项 | 200 | 7
|  | 7 | 定负荷伸长率 |  | 项 | 200 | 7
|  | 8 | 定伸长负荷 |  | 项 | 400 | 7
|  | 9 | CBR顶破强力 |  | 项 | 200 | 7
|  | 10 | *等效孔径 |  | 项 | 200 | 7 | [5 empty] | 是
|  | 11 | 垂直渗透系数 |  | 项 | 300 | 7
|  | 12 | 经纬向撕破强力 |  | 项 | 200 | 7
|  | 13 | 单位面积质量偏差 |  | 项 | 100 | 7
|  | 14 | 缝制强度 |  | 项 | 300 | 7
|  | 15 | *外观质量 |  | 项 | 100 | 7
|  | 16 | *模袋冲灌厚度偏差 |  | 项 | 100 | 7
|  | 17 | *模袋长 |  | 项 | 100 | 7
|  | 18 | *宽偏差 |  | 项 | 100 | 7
|  | 19 | *抗氧化性能 |  | 项 | 1200 | 30
样品名称 | 检验依据 | 检验项目（带✱为非建工资质参数） |  |  | 计费单位 | 收费标准（元） | 承诺时效 工作日 | 送样数量 | 送样依据/取样频率/取样方法 常用套餐/委托书 | 送检/填单/受理注意事项
水利土工合成材料 | SL 235-2012 | 1 | 单位面积质量测定 |  | 项 | 100 | 7 | 5㎡ | 1、送样依据：《城镇道路工程施工与质量验收规范》CJJ1-2008/6.8.4.4。 2、取样频率；按进场批次，每批次按5%抽检； 3、取样方法：随机抽取。 4、✱常用套餐：单位面积质量测定、土工织物厚度测定、等效孔径试验（干筛法）、垂直渗透试验、条带拉伸试验、梯形撕裂试验、圆柱（CBR）顶破试验（1500元） 5、委托书：土工合成材料检测委托书。 |  | 化学建材室 | 金慧
|  | 2 | 土工织物厚度测定 |  | 项 | 100 | 7
|  | 3 | 土工膜厚度测定 |  | 项 | 100 | 7
|  | 4 | *等效孔径试验（干筛法） |  | 项 | 200 | 7
|  | 5 | 垂直渗透试验 |  | 项 | 300 | 7
|  | 6 | 条带拉伸试验 |  | 项 | 400 | 7
|  | 7 | 握持拉伸试验 |  | 项 | 400 | 7
|  | 8 | 梯形撕裂试验 |  | 项 | 200 | 7
|  | 9 | 圆柱（CBR）顶破试验 |  | 项 | 200 | 7 | [5 empty] | 是
|  | 10 | 刺破试验 |  | 项 | 200 | 7
|  | 11 | *落锥试验 |  | 项 | 200 | 7
|  | 12 | 接缝拉伸试验 |  | 项 | 300 | 7
|  | 13 | *剥离试验 |  | 项 | 400 | 7
|  | 14 | *土工膜渗透试验 |  | 项 | 300 | 7
|  | 15 | 土工格栅拉伸试验 |  | 项 | 400 | 7
|  | 16 | 塑料三维土工网垫拉伸试验 |  | 项 | 400 | 7
|  | 17 | 塑料排水带（板）拉伸试验 |  | 项 | 400 | 7
样品名称 | 检验依据 | 检验项目（带✱为非建工资质参数） |  |  | 计费单位 | 收费标准（元） | 承诺时效 工作日 | 送样数量 | 送样依据/取样频率/取样方法 常用套餐/委托书 | 送检/填单/受理注意事项
水利土工合成材料 | SL 235-2012 | 18 | 土工膜拉伸试验（单向） |  | 项 | 400 | 7 | （同上一页） | （同上一页） | （同上一页） | 化学建材室 | 金慧 | 是
|  | 19 | *塑料排水带（板）压芯 |  | 项 | 200 | 7
|  | 20 | *塑料排水带（板）通水量试验 |  | 项 | 300 | 7
|  | 21 | *氙弧灯老化试验150h |  | 项 | 1500 | 12
|  | 22 | *氙弧灯老化试验300h |  | 项 | 3000 | 18
|  | 23 | *氙弧灯老化试验500h |  | 项 | 5000 | 25
|  | 24 | *水平渗透试验 |  | 项 | 300 | 7
|  | 25 | *胀破试验 |  | 项 | 1000 | 7
|  | 26 | *土工膜耐静水压试验 |  | 项 | 300 | 7
|  | 27 | *尺寸及偏差 |  | 项 | 100 | 7
|  | 28 | 抗拉强度 |  | 项 | 200 | 7
|  | 29 | 标准强度对应伸长率 |  | 项 | 200 | 7
|  | 30 | 2%伸长率时的拉伸力 |  | 项 | 400 | 7
|  | 31 | 5%伸长率时的拉伸力 |  | 项 | 400 | 7
|  | 32 | 每延米拉伸断裂强度 |  | 项 | 200 | 7
|  | 33 | *粘、焊点极限剥离力 |  | 项 | 200 | 7
样品名称 | 检验依据 | 检验项目（带✱为非建工资质参数） |  |  | 计费单位 | 收费标准（元） | 承诺时效 工作日 | 送样数量 | 送样依据/取样频率/取样方法 常用套餐/委托书 | 送检/填单/受理注意事项
土工合成材料-塑料土工格栅 | GB/T 17689-2008 | 1 | ✱尺寸偏差 |  | 项 | 100 | 7 | 5㎡ | 1、送样依据：《城镇道路工程施工与质量验收规范》CJJ1-2008/6.8.4.4。 2、取样频率；按进场批次，每批次按5%抽检。 3、取样方法：随机抽取。 4、✱常用套餐：拉伸强度（单向格栅）,标称伸长率（单向格栅）,2%伸长率时的拉伸力（单向格栅）,5%伸长率时的拉伸力（单向格栅）（1600元）。 5、委托书：土工合成材料检测委托书。 |  | 化学建材室 | 金慧 | 是
|  | 2 | *颜色及外观 |  | 项 | 100 | 7
|  | 3 | 拉伸强度（双向格栅） |  | 项 | 400 | 7
|  | 4 | 标称伸长率（双向格栅） |  | 项 | 200 | 7
|  | 5 | 2%伸长率时的拉伸力（双向格栅） |  | 项 | 400 | 7
|  | 6 | 5%伸长率时的拉伸力（双向格栅） |  | 项 | 400 | 7
|  | 7 | 拉伸强度（单向格栅） |  | 项 | 200 | 7
|  | 8 | 标称伸长率（单向格栅） |  | 项 | 200 | 7
|  | 9 | 2%伸长率时的拉伸力（单向格栅） |  | 项 | 200 | 7
|  | 10 | 5%伸长率时的拉伸力（单向格栅） |  | 项 | 200 | 7
|  | 11 | 5%伸长率时的拉伸力（单向格栅） |  | 项 | 200 | 7
样品名称 | 检验依据 | 检验项目（带✱为非建工资质参数） |  |  | 计费单位 | 收费标准（元） | 承诺时效 工作日 | 送样数量 | 送样依据/取样频率/取样方法 常用套餐/委托书 | 送检/填单/受理注意事项
公路土工格栅 | JT/T 1432.1-2022 | 1 | 纵横向抗拉强度（双向格栅) |  | 项 | 400 | 7 | 5㎡ | 1、送样依据：《城镇道路工程施工与质量验收规范》CJJ1-2008/6.8.4.4。 2、取样频率；按进场批次，每批次按5%抽检。 3、取样方法：随机抽取。 4、常用套餐：纵横向抗拉强度、2%伸长率时的拉伸力、5%伸长率时的拉伸力、标称抗拉强度下的伸长率（1400元）。 5、委托书：土工合成材料检测委托书。 |  | 化学建材室 | 金慧 | 是
|  | 2 | 纵横向2%伸长率时的拉伸强度（双向格栅） |  | 项 | 400 | 7
|  | 3 | 纵横向5%伸长率时的拉伸强度（双向格栅） |  | 项 | 400 | 7
|  | 4 | 纵横向标称伸长率 |  | 项 | 200 | 7
|  | 5 | 纵向抗拉强度（单向格栅) |  | 项 | 200 | 7
|  | 6 | 纵向2%伸长率时的拉伸强度（单向格栅） |  | 项 | 200 | 7
|  | 7 | 纵向2%伸长率时的拉伸强度（单向格栅） |  | 项 | 200 | 7
|  | 8 | 纵向标称伸长率（单向格栅） |  | 项 | 200 | 7
16、沥青及沥青混合料
样品名称 | 检验依据 | 检验项目（带✱为非建工资质参数） |  |  | 计费单位 | 收费标准（元） | 承诺时效 工作日 | 送样数量 | 送样依据/取样频率/取样方法 常用套餐/委托书 | 送检/填单/受理注意事项
道路石油沥青 | JTG 3410-2025 | 1 | 针入度 |  | 项 | 250 | 3 | ≥4kg | 1、送样依据：《城镇道路工程施工与质量验收规范》CJJ 1-2008。 2、取样频率：每批抽样数量不应少于一次。按同一生产厂家、同一品种、同一标号、同一批号连续进场的沥青，100t为一批。 3、取样方法： 3.1 从无搅拌设备的储油罐中取样：对于无搅拌贮罐,应在贮罐一侧安装3个取样阀进行取样。(1)按贮罐高度三等分,第一个取样阀安装在贮罐的上1/3区域(距贮罐顶应不小于罐体1/6高度);第二个取样阀安装在贮罐的中1/3区域;第三个取样阀安装在贮罐的下1/3 区域(距贮罐底应不小于罐体1/6高度)。(2)依次从上、中、下三个区域取样阀取样。每个取样阀取样前,先放掉不少于4L沥青,再用盛样器接取不少于1L沥青。(3)从上、中、下三个区域取三份大致等量的沥青,充分混合、搅拌均匀后,取一份样品。 3.2从搅拌设备的储油罐中取样：对于有搅拌贮罐或罐体容积在50m³以下时,可在贮罐安装1个取样阀进行取样。(1)宜在贮罐下部的1/3~1/2位置处安装取样阀。(2)将贮罐中的沥青充分搅拌均匀。取样阀取样前,先放掉不少于4L沥青,再用盛样器一次性接取一份样品。 3.3从沥青储存池中取样：从加热流至加热锅后取样，分间隔每锅至少取3个样品，将取好样品充分混匀后再取4kg。 4、常用套餐：密度、针入度、延度、软化点（1200元） 5、委托书：沥青委托书。 | 1、委托时需提供出厂合格证复印件。 2、委托单的沥青生产厂家、品种、标号（30、50、70、90、110、130、160）、等级（A、B、C）、批号等信息与产品合格证应一致。 3、委托时需注明沥青品种及标号等级。 | 同安室 | 彭澎 | 彭澎
|  | 2 | 延度 |  | 项 | 400 | 3
|  | 3 | 软化点 |  | 项 | 250 | 3
|  | 4 | 针入度指数 |  | 项 | 1000 | 5
|  | 5 | 沥青与粗集料的黏附性 |  | 项 | 300 | 5
|  | 6 | 密度与相对密度 |  | 项 | 300 | 5
|  | 7 | 溶解度 |  | 项 | 500 | 3
|  | 8 | 闪点 |  | 项 | 500 | 3
|  | 9 | 燃点 |  | 项 | 750 | 3
|  | 10 | 动力黏度 |  | 项 | 1500 | 5
|  | 11 | 旋转粘度 | 不提供黏度曲线 | 项 | 1000 | 4
|  |  |  | 有绘制黏度曲线 | 项 | 2500 | 5
|  | 12 | 蜡含量 |  | 项 | 10000 | 5
样品名称 | 检验依据 | 检验项目（带✱为非建工资质参数） |  |  | 计费单位 | 收费标准（元） | 承诺时效 工作日 | 送样数量 | 送样依据/取样频率/取样方法 常用套餐/委托书 | 送检/填单/受理注意事项
聚合物改性沥青 | JTG 3410-2025 | 1 | 针入度 |  | 项 | 250 | 3 | ≥4kg | 1、送样依据：《城镇道路工程施工与质量验收规范》CJJ 1-2008。 2、取样频率：每批抽样数量不应少于一次。按同一生产厂家、同一品种、同一标号、同一批号连续进场的沥青，50t为一批。 3、取样方法： 3.1 从无搅拌设备的储油罐中取样：对于无搅拌贮罐,应在贮罐一侧安装3个取样阀进行取样。(1)按贮罐高度三等分,第一个取样阀安装在贮罐的上1/3区域(距贮罐顶应不小于罐体1/6高度);第二个取样阀安装在贮罐的中1/3区域;第三个取样阀安装在贮罐的下1/3 区域(距贮罐底应不小于罐体1/6高度)。(2)依次从上、中、下三个区域取样阀取样。每个取样阀取样前,先放掉不少于4L沥青,再用盛样器接取不少于1L沥青。(3)从上、中、下三个区域取三份大致等量的沥青,充分混合、搅拌均匀后,取一份样品。 3.2从搅拌设备的储油罐中取样：对于有搅拌贮罐或罐体容积在50m³以下时,可在贮罐安装1个取样阀进行取样。(1)宜在贮罐下部的1/3~1/2位置处安装取样阀。(2)将贮罐中的沥青充分搅拌均匀。取样阀取样前,先放掉不少于4L沥青,再用盛样器一次性接取一份样品。 3.3从沥青储存池中取样：从加热流至加热锅后取样，分间隔每锅至少取3个样品，将取好样品充分混匀后再取4kg。 4、常用套餐：密度、针入度、延度、软化点（1200元） 5、委托书：沥青委托书。 | 1、委托时需提供出厂合格证复印件。 2、委托单的沥青生产厂家、品种、标号（SBS类(Ⅰ)类，SBR类(Ⅱ)类，EVA、PE类(Ⅲ)类）、等级（A、B、C、D）、批号等信息与产品合格证应一致。 3、委托时需注明沥青品种及标号等级。 | 同安室 | 彭澎 | 彭澎
|  | 2 | 延度 |  | 项 | 400 | 3
|  | 3 | 软化点 |  | 项 | 250 | 3
|  | 4 | 针入度指数 |  | 项 | 1000 | 5
|  | 5 | 沥青与粗集料的黏附性 |  | 项 | 300 | 5
|  | 6 | 密度与相对密度 |  | 项 | 300 | 5
|  | 7 | 溶解度 |  | 项 | 500 | 3
|  | 8 | 弹性恢复 |  | 项 | 300 | 3
|  | 9 | 闪点 |  | 项 | 500 | 3
|  | 10 | 燃点 |  | 项 | 750 | 3
|  | 11 | 运动黏度 |  | 项 | 1000 | 4
|  | 12 | 旋转粘度 | 不提供黏度曲线 | 项 | 1000 | 4
|  |  |  | 有绘制黏度曲线 | 项 | 2500 | 5
样品名称 | 检验依据 | 检验项目（带✱为非建工资质参数） |  |  | 计费单位 | 收费标准（元） | 承诺时效 工作日 | 送样数量 | 送样依据/取样频率/取样方法 常用套餐/委托书 | 送检/填单/受理注意事项
乳化沥青 | JTG 3410-2025 | 1 | 乳化沥青蒸发残留物含量 |  | 项 | 200 | 3 | ≥1L | 1、送样依据：《城镇道路工程施工与质量验收规范》CJJ 1-2008。 2、取样频率：每批抽样数量不应少于一次。按同一生产厂家、同一品种、同一标号、同一批号连续进场的沥青，100t为一批。 3、取样方法： 3.1 从无搅拌设备的储油罐中取样：对于无搅拌贮罐,应在贮罐一侧安装3个取样阀进行取样。(1)按贮罐高度三等分,第一个取样阀安装在贮罐的上1/3区域(距贮罐顶应不小于罐体1/6高度);第二个取样阀安装在贮罐的中1/3区域;第三个取样阀安装在贮罐的下1/3 区域(距贮罐底应不小于罐体1/6高度)。(2)依次从上、中、下三个区域取样阀取样。每个取样阀取样前,先放掉不少于4L沥青,再用盛样器接取不少于1L沥青。(3)从上、中、下三个区域取三份大致等量的沥青,充分混合、搅拌均匀后,取一份样品。 3.2从搅拌设备的储油罐中取样：对于有搅拌贮罐或罐体容积在50m³以下时,可在贮罐安装1个取样阀进行取样。(1)宜在贮罐下部的1/3~1/2位置处安装取样阀。(2)将贮罐中的沥青充分搅拌均匀。取样阀取样前,先放掉不少于4L沥青,再用盛样器一次性接取一份样品。 3.3从沥青储存池中取样：从加热流至加热锅后取样，分间隔每锅至少取3个样品，将取好样品充分混匀后再取4kg。 4、常用套餐：乳化沥青蒸发残留物含量、乳化沥青筛上残留物、乳化沥青破乳速度、粒子电荷（650元） 5、委托书：沥青委托书。 | 1、委托时需提供出厂合格证复印件。 2、委托单的乳化沥青生产厂家、品种(PC-1、PC-2、PC-3、BC-1、PA-1、PA-2、PA-3、BA-1、PN-2、BN-1)、批号等信息与产品合格证应一致。 3、委托时需注明乳化沥青品种。 | 同安室 | 彭澎 | 彭澎
|  | 2 | 乳化沥青蒸发残留物针入度 |  | 项 | 500 | 3
|  | 3 | 乳化沥青筛上残留物 |  | 项 | 150 | 3
|  | 4 | 乳化沥青存储稳定性（1d） |  | 项 | 300 | 3
|  | 5 | 乳化沥青存储稳定性（5d） |  | 项 | 600 | 7
|  | 6 | 乳化沥青破乳速度 |  | 项 | 100 | 4
|  | 7 | 乳化沥青与集料的黏附性 |  | 项 | 500 | 3
|  | 8 | 乳化沥青蒸发残留物软化点 |  | 项 | 500 | 4
|  | 9 | 恩格拉黏度 |  | 项 | 600 | 3
|  | 10 | 标准粘度 |  | 项 | 600 | 3
|  | 11 | 乳化沥青蒸发残留物延度 |  | 项 | 650 | 4
|  | 12 | 乳化沥青蒸发残留物溶解度 |  | 项 | 750 | 3
|  | 13 | 粒子电荷 |  | 项 | 200 | 5
样品名称 | 检验依据 | 检验项目（带✱为非建工资质参数） |  |  | 计费单位 | 收费标准（元） | 承诺时效 工作日 | 送样数量 | 送样依据/取样频率/取样方法 常用套餐/委托书 | 送检/填单/受理注意事项
改性乳化沥青 | JTG 3410-2025 | 1 | 乳化沥青蒸发残留物含量 |  | 项 | 200 | 3 | ≥1L | 1、送样依据：《城镇道路工程施工与质量验收规范》CJJ 1-2008。 2、取样频率：每批抽样数量不应少于一次。按同一生产厂家、同一品种、同一标号、同一批号连续进场的沥青，100t为一批。 3、取样方法： 3.1 从无搅拌设备的储油罐中取样：对于无搅拌贮罐,应在贮罐一侧安装3个取样阀进行取样。(1)按贮罐高度三等分,第一个取样阀安装在贮罐的上1/3区域(距贮罐顶应不小于罐体1/6高度);第二个取样阀安装在贮罐的中1/3区域;第三个取样阀安装在贮罐的下1/3 区域(距贮罐底应不小于罐体1/6高度)。(2)依次从上、中、下三个区域取样阀取样。每个取样阀取样前,先放掉不少于4L沥青,再用盛样器接取不少于1L沥青。(3)从上、中、下三个区域取三份大致等量的沥青,充分混合、搅拌均匀后,取一份样品。 3.2从搅拌设备的储油罐中取样：对于有搅拌贮罐或罐体容积在50m³以下时,可在贮罐安装1个取样阀进行取样。(1)宜在贮罐下部的1/3~1/2位置处安装取样阀。(2)将贮罐中的沥青充分搅拌均匀。取样阀取样前,先放掉不少于4L沥青,再用盛样器一次性接取一份样品。 3.3从沥青储存池中取样：从加热流至加热锅后取样，分间隔每锅至少取3个样品，将取好样品充分混匀后再取4kg。 4、常用套餐：乳化沥青蒸发残留物含量、乳化沥青筛上残留物、乳化沥青破乳速度、粒子电荷（650元） 5、委托书：沥青委托书。 | 1、委托时需提供出厂合格证复印件。 2、委托单的改性乳化沥青生产厂家、品种(PCR、BCR)、批号等信息与产品合格证应一致。 3、委托时需注明改性乳化沥青品种。 | 同安室 | 彭澎 | 彭澎
|  | 2 | 乳化沥青蒸发残留物针入度 |  | 项 | 500 | 3
|  | 3 | 乳化沥青筛上残留物 |  | 项 | 150 | 3
|  | 4 | 乳化沥青存储稳定性（1d） |  | 项 | 300 | 3
|  | 5 | 乳化沥青存储稳定性（5d） |  | 项 | 600 | 7
|  | 6 | 乳化沥青破乳速度 |  | 项 | 100 | 4
|  | 7 | 乳化沥青与集料的黏附性 |  | 项 | 500 | 3
|  | 8 | 乳化沥青蒸发残留物软化点 |  | 项 | 500 | 4
|  | 9 | 恩格拉黏度 |  | 项 | 600 | 3
|  | 10 | 标准粘度 |  | 项 | 600 | 3
|  | 11 | 乳化沥青蒸发残留物延度 |  | 项 | 650 | 4
|  | 12 | 乳化沥青蒸发残留物溶解度 |  | 项 | 750 | 3
|  | 13 | 粒子电荷 |  | 项 | 200 | 5
样品名称 | 检验依据 | 检验项目（带✱为非建工资质参数） |  |  | 计费单位 | 收费标准（元） | 承诺时效 工作日 | 送样数量 | 送样依据/取样频率/取样方法 常用套餐/委托书 | 送检/填单/受理注意事项
沥青用矿粉 | JTG 3432-2024 | 1 | 密度 |  | 项 | 150 | 5 | ≥2kg | 1、送样依据：《城镇道路工程施工与质量验收规范》CJJ 1-2008。 2、取样频率：每批抽样数量不应少于一次。按同一生产厂家、同一品种、同一批号进场的矿粉为一批。 3、常用套餐：密度、筛分析、亲水系数（450元） 4、委托书：沥青矿粉委托书。 | 委托时需提供道路等级。 | 同安室 | 彭澎 | 彭澎
|  | 2 | 筛分析 |  | 项 | 100 | 5
|  | 3 | 亲水系数 |  | 项 | 200 | 5
|  | 4 | 塑性指数 |  | 项 | 300 | 10
|  | 5 | 加热安定性 |  | 项 | 150 | 3
沥青混合料配合比 | JTG F40-2004 | 1 | 普通沥青混合料配合比 |  | 项 | 10000 | 15 | 沥青≥10kg 矿粉≥10kg 细集料≥50kg 粗集料≥60kg（每种规格） | 1、送样依据：《公路沥青路面施工技术规范》JTG F40-2004。 2、委托书：沥青混合料配合比委托书。 | 1、委托时需提供道路等级、原材料沥青品种、混合料种类。 2、委托时需提供设计厚度及其他要求。 | 同安室 | 彭澎 | 彭澎
|  | 2 | 改性沥青混合料配合比 |  | 项 | 12000 | 17
|  | 3 | 透水沥青混合料配合比 |  | 项 | 25000 | 15
|  | 4 | 车辙试验 |  | 项 | 5000 | 7
|  | 5 | 谢伦堡沥青析漏 |  | 项 | 200 | 3
|  | 6 | 肯塔堡飞散 |  | 项 | 500 | 3
稀浆封层混合料配合比 | JTG F40-2004 | 1 | 稀浆封层混合料配合比 |  | 项 | 15000 | 15 | 沥青≥2L 矿粉≥5kg 细集料≥20kg 粗集料≥20kg（每种规格） | 1、送样依据：《公路沥青路面施工技术规范》JTG F40-2004。 2、委托书：乳化沥青稀浆封层配合比委托书。 | 委托时需提供道路等级、原材料沥青品种、混合料种类。 | 同安室 | 彭澎 | 彭澎
样品名称 | 检验依据 | 检验项目（带✱为非建工资质参数） |  |  | 计费单位 | 收费标准（元） | 承诺时效 工作日 | 送样数量 | 送样依据/取样频率/取样方法 常用套餐/委托书 | 送检/填单/受理注意事项
沥青混合料 | JTG 3410-2025 | 1 | 理论最大相对密度 |  | 项 | 300 | 4 | ≥40kg | 1、送样依据：《公路沥青路面施工技术规范》JTG F40-2004。 2、取样频率：每天每台拌合机1~2次。 3、取样方法：按JTG 3410-2025进行，取样数量为试验用量的2倍。 3.1 在拌和厂取样：待拌和厂生产稳定后,用装载机从拌和机卸料口下方接收不少于半斗混合料,用铁锹(加热、表面轻涂隔离剂)在至少3个不同的位置取3份沥青混合料;连续卸料至少2次，共取不少于6份大致等量的混合料,混合、拌和均匀,组成一份样品,储存在保温桶中存放、运输。 3.2 在运输车上取样：(1)取样时运料车料斗至少装料一半以上。(2)用铁锹或料铲在顶面至少3个位置(集料公称最大粒径大于26.5mm时至少4个位置)取样,取样位置应均布、间距尽量大,但应距车斗边缘不少300mm。移除表面150mm 混合料后,采用铁锹(加热、表面轻涂隔离剂)取距表面150mm以下深度的沥青混合料,不同位置取样深度宜不同。(3)也可用取样管在顶面至少3个位置(集料公称最大粒径大于26.5mm时至少4个位置)取样,取样位置应均布、间距尽量大,但应距车斗边缘不少于50mm。取样管水平插入混合料中,至整个取样管填满混合料,然后拔出取样管,将管中混合料倒入保温桶中。(4)取不少于3份(集料公称最大粒径大于26.5mm时不少于4份)大致等量的沥青混合料,组成一份样品,储存在保温桶中存放、运输。 3.3在施工现场取样：应在摊铺后未碾压前，在摊铺宽度两侧的1/2~1/3位置取样，每一车取一次，连续3车取样后，混合均匀按四分法取样。 4、常用套餐：理论最大相对密度、矿料级配及沥青含量、马歇尔（毛体积密度、稳定度、流值）、空隙率（3400元） 5、委托书：沥青混合料检测委托书 | 1、委托时需提供配合比报告复印件。 2、委托单提供的沥青混合料种类、道路等级、沥青原材料种类及其他设计要求文件。 | 同安室 | 彭澎 | 彭澎
|  | 2 | 矿料级配及沥青含量 |  | 项 | 1500 | 4
|  | 3 | 马歇尔（毛体积密度、稳定度、流值） |  | 项 | 1100 | 4
|  | 4 | 密度 |  | 项 | 300 | 5
|  | 5 | 空隙率 |  | 项 | 600 | 5
|  | 6 | 浸水马歇尔（毛体积密度、残留稳定度） |  | 项 | 1000 | 6
|  | 7 | 车辙 |  | 项 | 5000 | 7
|  | 8 | 理论最大相对密度 |  | 项 | 500 | 3
|  | 9 | ✱谢伦堡沥青析漏 |  | 项 | 200 | 3
|  | 10 | ✱肯塔堡飞散 |  | 项 | 500 | 3
|  | 11 | ✱渗水 |  | 项 | 1800 | 4
|  | 12 | ✱表面构造深度 |  | 项 | 300 | 4
|  | 13 | 劈裂 |  | 项 | 800 | 3
|  | 14 | 冻融劈裂 |  | 项 | 2000 | 5
|  | 15 | ✱弯曲 |  | 项 | 5000 | 5
|  | 16 | ✱连通空隙率 |  | 项 | 600 | 5
17、桥梁支座
样品名称 | 检验依据 | 检验项目（带✱为非建工资质参数） |  |  | 计费单位 | 收费标准（元） | 承诺时效 工作日 | 送样数量 | 送样依据/取样频率/取样方法 常用套餐/委托书 | 送检/填单/受理注意事项
板式支座 | JT/T 4-2019 | 1 | 抗压弹性模量 |  | 项 | 4500 | 7 | 3块 | 1、送样依据： JT/T 4-2019 2、取样频率：客户填写 3、取样方法：随机抽取。 4、常用套餐：抗压弹性模量、极限抗压强度、抗剪弹性模量（13500元）。 5、委托书：橡胶支座力学性能检测委托书。 | 1、分类：普通板式橡胶支座（矩形板式橡胶支座GBZJ、圆形板式橡胶支座GBZY）、滑板橡胶支座（矩形滑板橡胶支座GBZJH、圆形滑板橡胶支座GBZYH）。一般区别：普通板式支座表面为黑色橡胶，滑板橡胶支座顶面有一层白白的。 2、样品名称、产品代号（直径*高度）需填写完整、正确。 | 同安室 | 叶坤 | 是
|  | 2 | 抗剪弹性模量 |  | 项 | 4500 | 7 | 3对（6块）
|  | 3 | 极限抗压强度 |  | 项 | 4500 | 7 | 3块
|  | 4 | 滑板与不锈钢板摩擦系数 |  | 项 | 6000 | 7 | 3对（6块）
|  | 5 | 抗剪黏结性 |  | 项 | 6000 | 7 | 3对（6块）
|  | 6 | 抗剪老化 |  | 项 | 7500 | 7 | 3对（6块）
|  | 7 | 容许转角 |  | 项 | 9000 | 7 | 3对（6块）
|  | 8 | 支座内部质量 |  | 项 | 1500 | 7 | 1块
|  | 9 | 支座平面尺寸、厚度 |  | 项 | 400 | 7 | 抽检25%
|  | 10 | 外观 |  | 项 | 400 | 7 | 逐块检查
板式支座 | GB 20688.4-2007 | 1 | 抗压弹性模量 |  | 项 | 4500 | 7 | 不少于3块 | 1、送样依据：GB 20688.4-2007 2、取样频率：客户填写 3、取样方法：随机抽取。 4、常用套餐：抗压弹性模量、极限抗压强度、抗剪弹性模量（13500元）。 5、委托书：橡胶支座力学性能检测委托书。 | 1、分类：普通板式橡胶支座（矩形板式橡胶支座JBZ、圆形板式橡胶支座YBZ）、滑板橡胶支座（矩形四氟滑板式橡胶支座JBZF4、圆形四氟滑板式橡胶支座YBZF4）。一般区别：普通板式支座表面为黑色橡胶，滑板橡胶支座顶面有一层白白的。 2、样品名称、产品代号（直径*高度）需填写完整、正确。
|  | 2 | 抗剪弹性模量 |  | 项 | 4500 | 7 | 不少于3块
|  | 3 | 极限抗压强度 |  | 项 | 4500 | 7 | 不少于3块
|  | 4 | 抗剪老化 |  | 项 | 7500 | 7 | 6块
|  | 5 | 转角 |  | 项 | 9000 | 7 | 6块
|  | 6 | 摩擦系数 |  | 项 | 6000 | 7 | 6块
|  | 7 | 外观质量 |  | 项 | 400 | 7 | 逐块检查
|  | 8 | 内在质量 |  | 项 | 400 | 7 | 每200块取1块
样品名称 | 检验依据 | 检验项目（带✱为非建工资质参数） |  |  | 计费单位 | 收费标准（元） | 承诺时效 工作日 | 送样数量 | 送样依据/取样频率/取样方法 常用套餐/委托书 | 送检/填单/受理注意事项
盆式支座 | JT/T 391-2019 | 1 | 竖向承载力 |  | 项 | 4000 | 5 | 1块 | 1、送样依据：JT/T 391、GB 20688.4； 2、取样频率：客户填写 3、取样方法：从该批正常生产产品中随机抽取2个样品单元。 4、常用套餐：竖向承载力（4000元）。 5、委托书：橡胶支座力学性能检测委托书。 | 1、分类：双向活动支座（SX）、纵向活动支座（ZX）、固定支座（GD）、横向活动支座（HX）、 减震型纵向活动支座（JZZX）、减震型横向活动支座（JZHX）、减震型固定支座（JZHGD）。 2、样品名称、产品代号（GPZ…）、支座总高度、盆环外径需填写完整、正确。 3、竖向承载力最高为10MN。 4、固定支座不做摩擦系数。
|  | 2 | 摩擦系数 |  | 项 | 4500 | 7 | 2块
|  | 3 | 转角 |  | 项 | 4500 | 7 | 2块
|  | 4 | 外观 |  | 项 | 400 | 7 | 逐块检查
|  | 5 | 表观与尺寸 |  | 项 | 400 | 7 | 逐块检查
| GB 20688.4-2007 | 1 | 竖向承载力 |  | 项 | 4000 | 5 | 1块 |  | 1、分类：双向活动支座（SX）、单向活动支座（DX）、固定支座（GD）、减震型固定支座（KGD）。 2、样品名称、产品代号（PZ…）、设计承载力、支座总高度、盆环外径需填写完整、正确。 3、竖向承载力最高为10MN。 4、固定支座不做摩擦系数。
|  | 2 | 活动支座摩擦系数 |  | 项 | 4500 | 7 | 2块
|  | 3 | 转角 |  | 项 | 4500 | 7 | 2块
|  | 4 | 外观质量 |  | 项 | 400 | 7 | 逐块检查
球形支座 | GB/T 17955-2009 | 1 | 竖向承载力(/MN) |  | 项 | 4000 | 5 | 1块 | 1、送样依据：GB/T 17955； 2、取样频率：客户填写； 3、取样方法：随机抽取； 4、常用套餐：竖向承载力（4000元）。 5、委托书：橡胶支座力学性能检测委托书。 | 1、分类：双向活动支座（SX）、单向活动支座（DX）、固定支座（GD）。 2、样品名称、产品代号（QZ…）、设计承载力、支座总高度、盆环外径需填写完整、正确。 3、竖向承载力最高为10MN。 4、固定支座不做摩擦系数。
|  | 2 | 摩擦系数 |  | 项 | 4500 | 7 | 2块
|  | 3 | 转动性能 |  | 项 | 4500 | 7 | 2块
|  | 4 | 外观、外观质量 |  | 项 | 400 | 7 | 逐块检查
18、结构加固用材料
样品名称 | 检验依据 | 检验项目（带✱为非建工资质参数） |  |  | 计费单位 | 收费标准（元） | 承诺时效 工作日 | 送样数量 | 送样依据/取样频率/取样方法 常用套餐/委托书 | 送检/填单/受理注意事项
聚合物砂浆 | 《混凝土结构加固用聚合物砂浆》 JG/T 289-2010 | 1 | ✱外观 |  | 项 | 100 | 2 | 50kg | 1、取样频率：每50t聚合物砂浆应为一检验批；每批不足50t也应为一检验批。 2、取样方法： 从每检验批产品中不同部分随机抽取等量试样,试样总量至少100kg,充分混合均匀后分成两等份,一份按第5章规定的项目进行检验。另一份密封保存3个月，以备有疑问时提交国家认可的质量监督检验机构进行复验或仲裁。 3、常用套餐：—— 4、委托书：聚合物检测委托书 | 1、委托时需提供出厂合格证复印件。 2、委托单填写的生产单位、商标、批号等信息与产品合格证应一致。 3、委托书填写产品配比等信息 4、聚合物砂浆分为I级和Ⅱ级， " | 同安室 | 黄镇江 | 是
|  | 2 | ✱凝结时间 |  | 项 | 300 | 5
|  | 3 | ✱抗压强度 |  | 项 | 300 | 30
|  | 4 | ✱抗折强度 |  | 项 | 300 | 30
|  | 5 | ✱粘结强度 |  | 项 | 2500 | 30
|  | 6 | ✱抗渗压力 |  | 项 | 900 | 35
|  | 7 | ✱收缩率 |  | 项 | 1000 | 35
|  | 8 | ✱抗冻性能 |  | 项 | 1000 | 50
样品名称 | 检验依据 | 检验项目（带✱为非建工资质参数） |  |  | 计费单位 | 收费标准（元） | 承诺时效 工作日 | 送样数量 | 送样依据/取样频率/取样方法 常用套餐/委托书 | 送检/填单/受理注意事项
粘钢胶 | 《粘钢加固用建筑结构胶》JG/T 271-2019 | 1 | 不挥发物含量 |  | 项 | 300 | 5 | 2kg | 1、送样依据：JG/T 271-2019； 2、取样频率：同一品种、同一批次的5t产品应为一批,不足5t也应按一批计 3、取样方法：—— 4、常用套餐：—— 5、委托书：工程材料委托书。 | 1.按基材不同分为：以混凝土为基材、以钢材为基材 2.按施工方法分为：涂刮加固型、灌注加固型 3.按施工环境温度分为：常温固化型、低温固化型 | 化学建材室 | 周杰 | 是
|  | 2 | 拉伸强度 |  | 项 | 1000 | 28 | [5 empty] | 是
|  | 3 | *拉伸弹性模量 |  | 项 | 700 | 28 | [5 empty] | 是
|  | 4 | *伸长率 |  | 项 | 500 | 28 | [5 empty] | 是
|  | 5 | *压缩强度 |  | 项 | 1000 | 28 | [5 empty] | 是
|  | 6 | *弯曲强度 |  | 项 | 1000 | 28 | [5 empty] | 是
|  | 7 | 拉伸剪切强度（钢-钢） |  | 项 | 1000 | 28 | [5 empty] | 是
裂缝灌浆料 | 《混凝土裂缝用环氧树脂灌浆材料》JC/T 1041-2007 | 1 | *浆液密度 |  | 项 |  |  |  | 1、送样依据：JC/T 1041-2007； 2、取样频率：同一品种、同一批次的10t产品应为一批,不足10t也应按一批计 3、取样方法：—— 4、常用套餐：—— 5、委托书：工程材料委托书。 | 1.按初始粘度分为低粘度型(L)和普通型(N) 2.按物理力学性能分为I型和II型 | 化学建材室 | 周杰 | 是
|  | 2 | *浆液粘度 |  | 项 | [7 empty] | 是
|  | 3 | *抗压强度 |  | 项 | 1000 | 28 | [5 empty] | 是
|  | 4 | 拉伸剪切强度 |  | 项 | 1000 | 28 | [5 empty] | 是
|  | 5 | 抗拉强度 |  | 项 | 1000 | 28 | [5 empty] | 是
|  | 6 | *抗渗性能 |  | 项 | 1800 | 31 | [5 empty] | 是
裂缝胶 | 《混凝土裂缝修复灌浆树脂》JG/T 264-2010 | 1 | *粘度 |  | 项 |  |  | 2kg | 1、送样依据：JG/T 264-2010； 2、取样频率：同一品种、同一批次的2t产品应为一批,不足2t也应按一批计 3、取样方法：—— 4、常用套餐：—— 5、委托书：工程材料委托书。 |  | 化学建材室 | 周杰 | 是
|  | 2 | 拉伸强度 |  | 项 | 1000 | 28 | [5 empty] | 是
|  | 3 | *拉伸弹性模量 |  | 项 | 700 | 28 | [5 empty] | 是
|  | 4 | *伸长率 |  | 项 | 500 | 28 | [5 empty] | 是
|  | 5 | *压缩强度 |  | 项 | 1000 | 28 | [5 empty] | 是
|  | 6 | *弯曲强度 |  | 项 | 1000 | 28 | [5 empty] | 是
|  | 7 | 拉伸剪切强度（钢-钢） |  | 项 | 1000 | 28 | [5 empty] | 是
植筋胶 | 《混凝土结构工程用锚固胶》GB/T 37127-2018 | 1 | 不挥发物含量 |  | 项 | 300 | 5 | 5kg | 1、送样依据：GB/T 37127-2018； 2、取样频率：同一品种、同一批次的3t产品应为一批,不足3t也应按一批计 3、取样方法：—— 4、常用套餐：—— 5、委托书：工程材料委托书。 | 1.按主要原料组成分为改性环氧树脂类(H)、改性乙烯基酯类(Y)和不饱和聚酯树脂类(J);其中改性环氧树脂类和改性乙烯基酯类锚固胶可用于承重结构的锚固,不饱和聚酯树脂类锚固胶可用于非承重结构的锚固。 2.按包装形式分为桶装(T)和注射筒装(Z)。 3.按性能分为A级胶和B级胶。 | 化学建材室 | 周杰 | 是
|  | 2 | *下垂度 |  | 项 | 1500 | 7 | [5 empty] | 是
|  | 3 | *抗弯强度 |  | 项 | 1000 | 28 | [5 empty] | 是
|  | 4 | *抗压强度 |  | 项 | 1000 | 28 | [5 empty] | 是
|  | 5 | 钢对刚拉伸抗剪强度（钢片法） |  | 项 | 1000 | 28 | [5 empty] | 是
|  | 6 | 耐湿热老化性能 |  | 项 | 6000 | 120 | [5 empty] | 是
|  | 7 | *耐冻融性能 |  | 项 | 6000 | 120 | [5 empty] | 是
|  | 8 | *耐热老化性能 |  | 项 | 6000 | 90 | [5 empty] | 是
|  | 9 | *耐介质腐蚀性能 |  | 项 | 6000 | 90 | [5 empty] | 是
碳布胶 | 《纤维片材加固修复结构用粘接树脂》JG/T 166-2016 | 1 | 拉伸强度 |  | 项 | 1000 | 28 | 2kg | 1、送样依据：JG/T 166-2016； 2、取样频率：同一品种、同一批次的6000kg产品应为一批,不足6000kg也应按一批计 3、取样方法：—— 4、常用套餐：—— 5、委托书：工程材料委托书。 | 1.粘接树脂按实际用途分为底层树脂(PR)、找平材料(PF)、浸渍树脂(SR)和纤维板粘结剂(AP)。 | 化学建材室 | 周杰 | 是
|  | 2 | *拉伸弹性模量 |  | 项 | 700 | 28 | [5 empty] | 是
|  | 3 | *伸长率 |  | 项 | 500 | 28 | [5 empty] | 是
|  | 4 | *压缩强度 |  | 项 | 1000 | 28 | [5 empty] | 是
|  | 5 | *弯曲强度 |  | 项 | 1000 | 28 | [5 empty] | 是
|  | 6 | 拉伸剪切强度（钢-钢） |  | 项 | 1000 | 28 | [5 empty] | 是
碳纤维布 | 《结构加固修复用碳纤维片材》GB/T 21490-2008 | 1 | 碳纤维布单位面积质量 |  | 项 | 100 |  | 2m | 1、送样依据：GB/T 21490-2008； 2、取样频率：碳纤维布以3000m²为一批,碳纤维板以3000m为一批,不足此数量时,按一批计 3、取样方法：—— 4、常用套餐：—— 5、委托书：工程材料委托书。 | 1.需提供碳布配套胶 2.拉伸强度、拉伸弹性模量、伸长率必须同时做 | 化学建材室 | 周杰 | 是
|  | 2 | 拉伸强度 |  | 项 | 3000 | [6 empty] | 是
|  | 3 | 拉伸弹性模量 |  | 项 | [7 empty] | 是
|  | 4 | 伸长率 |  | 项 | [7 empty] | 是
加固材料 | 《工程结构加固材料安全性鉴定技术规范》 GB 50728-2011 | 1 | 抗拉强度 |  | 项 | 1000 | 28 | 2kg | 1、送样依据：GB 50728-2011； 2、取样频率：—— 3、取样方法：—— 4、常用套餐：—— 5、委托书：工程材料委托书。 | 本报告无CMA章 | 化学建材室 | 周杰 | 是
|  | 2 | *受拉弹性模量 |  | 项 | 700 | 28 | [5 empty] | 是
|  | 3 | *伸长率 |  | 项 | 500 | 28 | [5 empty] | 是
|  | 4 | *抗弯强度 |  | 项 | 1000 | 28 | [5 empty] | 是
|  | 5 | *抗压强度 |  | 项 | 1000 | 28 | [5 empty] | 是
|  | 6 | 钢对钢拉伸抗剪强度 |  | 项 | 1000 | 28 | [5 empty] | 是
|  | 7 | 不挥发物含量 |  | 项 | 300 | 5 | [5 empty] | 是
|  | 8 | *劈裂抗拉强度 |  | 项 | 1000 | 28 | [5 empty] | 是
|  | 9 | 耐湿热老化性能 |  | 项 | 6000 | 110 | [5 empty] | 是
19、其他材料
样品名称 | 检验依据 | 检验项目（带✱为非建工资质参数） |  |  | 计费单位 | 收费标准（元） | 承诺时效 工作日 | 送样数量 | 送样依据/取样频率/取样方法 常用套餐/委托书 | 送检/填单/受理注意事项
锌铝涂层 -管片螺栓 | GB/T 26110-2010 | 1 | 外观 |  | 组 | 100 | 7 | 3套 | 1、送样依据：《锌铝涂层》GB/T 26110-2010 2、取样频率：—— 3、取样方法：GB/T 26110-2010/7 4、常用套餐：—— 5、委托书：工程材料检测委托书 | 注：管片螺栓成套送检，螺栓、螺母、垫圈应分开检测，涂覆量、涂层厚度、附着强度、硬度费用按3套/组收取。
|  | 2 | 涂覆量 |  | 组 | 1500 | 7
|  | 3 | 涂层厚度 |  | 组 | 1200 | 7
|  | 4 | 附着强度 |  | 组 | 3000 | 7
|  | 5 | 耐盐雾腐蚀性能 | 一级涂层（120h） | 组 | 2400 | 8
|  |  |  | 二级涂层（240h） | 组 | 4800 | 13
|  |  |  | 三级涂层（480h） | 组 | 9600 | 23
|  |  |  | 四级涂层（720h） | 组 | 14400 | 33
|  |  |  | 五级涂层（960h） | 组 | 19200 | 43
|  | 6 | 耐水性 |  | 组 | 200 | 7
|  | 7 | 耐湿热性 |  | 组 | 1000 | 7
|  | 8 | 耐热性 | 一级涂层（120h） | 组 | 3600 | 8
|  |  |  | 二级涂层（240h） | 组 | 6000 | 13
|  |  |  | 三级涂层（480h） | 组 | 10800 | 23
|  |  |  | 四级涂层（720h） | 组 | 15600 | 33
|  |  |  | 五级涂层（960h） | 组 | 20400 | 43
|  | 9 | 硬度 |  | 组 | 300 | 7
样品名称 | 检验依据 | 检验项目（带✱为非建工资质参数） |  |  | 计费单位 | 收费标准（元） | 承诺时效 工作日 | 送样数量 | 送样依据/取样频率/取样方法 常用套餐/委托书 | 送检/填单/受理注意事项
轻钢龙骨 | GB/T 11981-2024 | 1 | *双面镀锌量 |  | 项 | 500 | 7 | 不小于900平方毫米 3块（一般为30mm*30mm 3块） | 1、送样依据：《建筑装饰装修工程质量验收标准》GB 50210-2018/3.2.5、《建筑用轻钢龙骨》 GB/T11981-2008/7.2 2、取样频率：以5000m同型号、同规格轻钢龙骨为一批 3、取样方法：—— 4、常用套餐： 吊顶龙骨（镀锌量、静载）（3500元）（不含安装费） 墙体龙骨（镀锌量、抗冲击、静载）（3500 元）（不含安装费） 5、委托书：装饰装修检测委托书（龙骨） | 1.需标明龙骨具体型号、尺寸 2.墙体龙骨只能由客户安装，除安装所需横龙骨，竖龙骨，通贯龙骨外，还需上下两层用自攻螺钉各装一层12mm厚的 普通纸面石膏板也需由客户提供并安装； 3.墙体龙骨静载需安装 4只委托镀锌量，每种龙骨单独委托；有委托冲击，静载，镀锌量，可将所需龙骨合并委托 | 化学建材室
|  | 2 | *抗冲击性 |  | 项 | 1000 | 7 | 1、吊顶龙骨： 1.1吊顶U、C、V、L型龙骨 ： 1.1.1承载龙骨：1200mm×2根 1.1.2覆面龙骨：1200mm×2根 1.2吊顶T型： 1.2.1主龙骨：1200mm×2根 1.2.2次龙骨： 600mm×4根 1.3吊顶H型： 1200mm×2根 2、墙体龙骨： 2.1横龙骨均为1200mm 2根 2.2.1规格≥Q100竖龙骨5000mm 3根+通贯龙1200mm 4根 2.2.2 规格Q75竖龙骨4000mm3根+通贯龙骨1200mm 3根 2.2.3规格Q50竖龙骨2700mm 3根 （所有吊顶龙骨需吊件、挂件各4件） |  |  |  | 金慧 | 是
|  | 3 | *静载 |  | 项 | 1000 | 7
样品名称 | 检验依据 | 检验项目（带✱为非建工资质参数） |  |  | 计费单位 | 收费标准（元） | 承诺时效 工作日 | 送样数量 | 送样依据/取样频率/取样方法 常用套餐/委托书 | 送检/填单/受理注意事项
花岗岩 | GB/T 18601-2024 | 1 | 吸水率 |  | 项 | 200 | 7 | 50mm*50mm*50mm 5块 | 1、送样依据：《天然花岗岩建筑板材》GB/T 18601-2009 2、取样频率：同品种、类别、等级为一检验批；使用部位为幕墙，石材批量为1000㎡ 3、取样方法：—— 4、✱常用套餐：常用套餐：吸水率、体积密度、压缩强度（干燥、水饱和）、弯曲强度（干燥、水饱和）（1800元/组） 5、委托书：装饰装修检测委托书（花岗岩石材） | 1、弯曲强度也可以用350mm*100mm*30mm或250mm*50mm*50mm的规格送样； 2、类别分为一般用途和功能用途 3、光泽度样品表面要做抛光处理 | 化学建材室 | 金慧 | 是
|  | 2 | 体积密度 |  | 项 | 200 | 7 | 50mm*50mm*50mm 5块 |  |  |  |  | 是
|  | 3 | 干燥压缩强度 |  | 项 | 300 | 7 | 50mm*50mm*50mm 5块 |  |  |  |  | 是
|  | 4 | 水饱和压缩强度 |  | 项 | 400 | 7 | 50mm*50mm*50mm 5块 |  |  |  |  | 是
|  | 5 | 干燥弯曲强度 |  | 项 | 300 | 7 | （10倍厚度+50）mm*100mm*厚度 5块 |  |  |  |  | 是
|  | 6 | 水饱和弯曲强度 |  | 项 | 400 | 7 | （10倍厚度+50）mm*100mm*厚度 5块 |  |  |  |  | 是
|  | 7 | ✱镜向光泽度（60°） |  | 项 | 100 | 5 | 100mm*100mm 1块 |  |  |  |  | 是
|  | 8 | 放射性 |  | 项 | 1000 | 7 | 4kg |  |  |  |  | 是
大理石 | GB/T 19766-2016 | 1 | 吸水率 |  | 项 | 200 | 7 | 50mm*50mm*50mm 5块 | 1、送样依据：《天然大理石建筑板材》 GB/T 19766-2016 2、取样频率：同品种、类别、等级为一检验批；使用部位为幕墙，石材批量为1000㎡ 3、取样方法：—— 4、✱常用套餐：常用套餐：吸水率、体积密度、压缩强度（干燥、水饱和）、弯曲强度（干燥、水饱和）（1800元/组） 5、委托书：装饰装修检测委托书（大理石石材） | 1、弯曲强度也可以用350mm*100mm*30mm或250mm*50mm*50mm的规格送样； 2、种类分为方解石、白云石、蛇纹石 3、光泽度样品表面要做抛光处理 |  |  | 是
|  | 2 | 体积密度 |  | 项 | 200 | 7 | 50mm*50mm*50mm 5块 |  |  |  |  | 是
|  | 3 | 干燥压缩强度 |  | 项 | 300 | 7 | 50mm*50mm*50mm 5块 |  |  |  |  | 是
|  | 4 | 干燥弯曲强度 |  | 项 | 300 | 7 | （10倍厚度+50）mm*100mm*厚度 5块 |  |  |  |  | 是
|  | 5 | 水饱和压缩强度 |  | 项 | 400 | 7 | 50mm*50mm*50mm 5块 |  |  |  |  | 是
|  | 6 | 水饱和弯曲强度 |  | 项 | 400 | 7 | （10倍厚度+50）mm*100mm*厚度 5块 |  |  |  |  | 是
|  | 7 | ✱镜面光泽度（60°） |  | 项 | 100 | 7 | 100mm*100mm 1块 |  |  |  |  | 是
样品名称 | 检验依据 | 检验项目（带✱为非建工资质参数） |  |  | 计费单位 | 收费标准（元） | 承诺时效 工作日 | 送样数量 | 送样依据/取样频率/取样方法 常用套餐/委托书 | 送检/填单/受理注意事项
人造石 | JC/T 908-2013 | 1 | 吸水率 |  | 项 | 200 | 7 | 50mm*50mm*50mm 5块 | 1、送样依据：《人造石》 JC/T 908-2013 2、取样频率：同一规格、同一配方500片为一批 3、取样方法：—— 4、常用套餐：—— 5、委托书：装饰装修检测委托书（人造石） | 1.种类分为岗石、实体面材、石英石 |  |  | 是
|  | 2 | 压缩强度 |  | 项 | 300 | 7 | 50mm*50mm*50mm 5块
|  | 3 | 弯曲性能 |  | 项 | 300 | 7 | 600mm*600mm*厚度 7块
|  | 4 | 放射性 |  | 项 | 1000 | 7 | 4kg
排烟道 | JG/T 194-2018 | 1 | *垂直承载力 |  | 项 | 1500 | 7 | 3根1m | 1、送样依据：《住宅厨房和卫生间排烟（气）道制品》 JG/T 194-2018 2、取样频率：一个批次内,每1000根为一个组批 3、取样方法：每一个组批抽取数量3根 4、常用套餐：—— 5、委托书：装饰装修检测委托书 | —— | 化学建材室 | 金慧 | 是
金属材料 | GB/T 230.1-2018 | 1 | 洛氏硬度 |  | 项 | 80 | 7 | —— | 1、送样依据：《建筑结构加固工程施工质量验收规范》GB5055-2010/4.2.4。 2、取样频率：同种材料和同一生产 工艺条件下，应以不超过1000 套为一个验收批。 3、取样方法：随机抽取。 4、✱常用套餐：/ 5、委托书：金属材料检测委托书 | 1、需要按设计要求判定时需要附设计要求，并盖章； 2、委托时需注明硬度标尺； 3、维氏硬度和布氏硬度需收取制样费。
样品名称 | 检验依据 | 检验项目（带✱为非建工资质参数） |  |  | 计费单位 | 收费标准（元） | 承诺时效 工作日 | 送样数量 | 送样依据/取样频率/取样方法 常用套餐/委托书 | 送检/填单/受理注意事项
预应力筋用锚具、夹具和连接器 | GB/T 14370-2015 | 1 | 洛氏硬度 |  | 项 | 80 | 7 | 总量的5%且不少于10 套 | 1、送样依据：《建筑结构加固工程施工质量验收规范》GB5055-2010/4.2.4。 2、取样频率：同种材料和同一生产 工艺条件下，锚具和夹片应以不超过1000 套为一个验收批。 3、取样方法：当一次进场到位的材料或产品数量大于该材料或产品出厂检验划分的批量时，应将进场的材料或产品数量按出厂检验批量划分为若干检验批，然后按出厂检验抽样方案或本规范有关的抽样规定执行。 4、✱常用套餐：/ 5、委托书：金属材料检测委托书 | 1、需要按设计要求判定时需要附设计要求，并盖章； 2、委托时需注明硬度标尺； 3、维氏硬度和布氏硬度需收取制样费。 |  |  | 是
铁路工程预应力筋用夹片式锚具、夹具和连接器 | TB/T 3193-2016 | 1 | 洛氏硬度 |  | 项 | 80 | 7 | 每批抽取3%且不少于6个 |  | 1、需要按设计要求判定时需要附设计要求，并盖章； 2、委托时需注明硬度标尺； 3、维氏硬度和布氏硬度需收取制样费。
金属材料 维氏硬度 | GB/T 4340.1-2009 | 1 | 维氏硬度（不含制样费用） |  | 项 | 100 | 7 | —— | 1、送样依据：《钢结构工程施工质量验收标准》GB50205-2020 2、取样频率：/ 3、取样方法：随机抽取。 4、✱常用套餐：/ 5、委托书：金属材料检测委托书 | 1、需要按设计要求判定时需要附设计要求，并盖章； 2、委托时需注明硬度标尺； 3、维氏硬度和布氏硬度需收取制样费。
金属材料 布氏硬度 | GB/T 231.1-2018 | 1 | 布氏硬度 |  | 项 | 130 | 7 | ——
样品名称 | 检验依据 | 检验项目（带✱为非建工资质参数） |  |  | 计费单位 | 收费标准（元） | 承诺时效 工作日 | 送样数量 | 送样依据/取样频率/取样方法 常用套餐/委托书 | 送检/填单/受理注意事项
水及燃气用球墨铸铁管、管件和附件 | GB/T 13295-2019 | 1 | ✱布氏硬度 |  | 项 | 130 | 7 | 一块弧长20cm×30cm | 1、送样依据：《钢结构工程施工质量验收标准》GB50205-2020 2、取样频率：离心球墨铸铁管DN40-300，200 根一批,DN350-600，100 根一批，DN700-1000，50根一批,DN1100-3000，25根一批；非离心球墨铸铁管4t一批 3、取样方法：随机抽取； 4、常用套餐：/ 5、委托书：金属材料检测委托书 | 1、需要按设计要求判定时需要附设计要求，并盖章； 2、委托时需注明硬度标尺； 3、维氏硬度和布氏硬度需收取制样费。
污水用球墨铸铁管、管件和附件 | GB/T 26081-2010 | 1 | ✱布氏硬度 |  | 项 | 130 | 7
污水用球墨铸铁管、管件和附件 | CJ/T 161-2002 | 1 | ✱布氏硬度 |  | 项 | 130 | 7
钢结构工程金属材料 | GB 50205-2020 | 1 | 洛氏硬度 |  | 项 | 80 | 7 | 3组试件 | 1、送样依据：《钢结构工程施工质量验收标准》GB50205-2020 2、取样频率：/ 3、取样方法：随机抽取。 4、常用套餐：/ 5、委托书：金属材料检测委托书。 | 1、需要按设计要求判定时需要附设计要求，并盖章； 2、委托时需注明硬度标尺； 3、维氏硬度和布氏硬度需收取制样费。
|  | 2 | 维氏硬度 |  | 项 | 100 | 7
钢网架螺栓球节点 | JG/T 10-2009 | 1 | 洛氏硬度 |  | 项 | 80 | 7 | 8只/组 | 1、送样依据：《钢结构工程施工质量验收标准》GB50205-2020 2、取样频率：分别由同批螺 栓、螺母、垫圈组成的连接副为同批连接副。同批高强度螺栓连接副最大数量为3000 套。 3、取样方法：随机抽取； 4、常用套餐：/ 5、委托书：金属材料检测委托书。 | 1、需要按设计要求判定时需要附设计要求，并盖章； 2、委托时需注明硬度标尺； 3、维氏硬度和布氏硬度需收取制样费。
|  | 2 | 维氏硬度 |  | 项 | 100 | 7
样品名称 | 检验依据 | 检验项目（带✱为非建工资质参数） |  |  | 计费单位 | 收费标准（元） | 承诺时效 工作日 | 送样数量 | 送样依据/取样频率/取样方法 常用套餐/委托书 | 送检/填单/受理注意事项
钢结构用高强度大六角头螺栓、大六角螺母、垫圈 | GB/T 1231-2006 | 1 | 洛氏硬度 |  | 项 | 80 | 7 | 每批抽取8副 | 1、送样依据：《钢结构工程施工质量验收标准》GB50205-2020 2、取样频率：分别由同批螺 栓、螺母、垫圈组成的连接副为同批连接副。同批高强度螺栓连接副最大数量为3000 套。 3、取样方法：随机抽取； 4、常用套餐：/ 5、委托书：金属材料检测委托书。 | 1、需要按设计要求判定时需要附设计要求，并盖章； 2、委托时需注明硬度标尺； 3、维氏硬度和布氏硬度需收取制样费。
|  | 2 | 维氏硬度 |  | 项 | 100 | 7
钢结构用扭剪型高强度螺栓连接副 | GB/T 3632-2008 | 1 | 洛氏硬度 |  | 项 | 80 | 7 | 8套
|  | 2 | 维氏硬度 |  | 项 | 100 | 7
紧固件机械性能 螺栓、螺钉和螺柱 | GB/T 3098.1-2010 | 1 | 洛氏硬度 |  | 项 | 80 | 7 | 8套
|  | 2 | 维氏硬度 |  | 项 | 100 | 7
紧固件机械性能 螺母 | 3098.2-2015 | 1 | 洛氏硬度 |  | 项 | 80 | 7 | 8套
|  | 2 | 维氏硬度 |  | 项 | 100 | 7
紧固件机械性能 螺母 | GB/T 3098.6-2014 | 1 | 洛氏硬度 |  | 项 | 80 | 7 | 8套
|  | 2 | 维氏硬度 |  | 项 | 100 | 7
20、施工安全（脚手架、扣件、安全网等）
样品名称 | 检验依据 | 检验项目（带✱为非建工资质参数） |  |  | 计费单位 | 收费标准（元） | 承诺时效 工作日 | 送样数量 | 送样依据/取样频率/取样方法 常用套餐/委托书 | 送检/填单/受理注意事项
碗扣式钢管脚手架构件 | GB 24911-2010 | ✱ | 上碗扣强度、下碗扣焊接强度、横杆接头强度、横杆接头焊接强度、可调支座抗压强度 |  | 组 | 6000 | 7 | 横杆：24件 碗扣：8件 底托：8件 | 常用套餐（8套） | 样品如图： | 同安室 | 叶坤 | 是
[5 empty] | 组 | 9750 | 7 | 横杆：39件 碗扣：13件 底托：13件 | 常用套餐（13套）
[5 empty] | 组 | 15000 | 7 | 横杆：60件 碗扣：20件 底托：20件 | 常用套餐（20套）
|  | 1 | ✱上碗扣抗拉强度 |  | 件 | 150 | 7 | 8/13/20 | 1、送样依据：GB 24911-2010； 2、取样频率：代表数量281件～500件取8套、代表数量501件～1200件取13套；代表数量1201件～10000件取20套； 3、取样方法：随机抽取； 4、委托书：脚手架扣件检测委托书
|  | 2 | ✱下碗扣焊接强度 |  | 件 | 150 | 7 | 8/13/20
|  | 3 | ✱横杆接头剪切强度 |  | 件 | 150 | 7 | 8/13/20
|  | 4 | ✱横杆接头焊接剪切强度 |  | 件 | 150 | 7 | 8/13/20
|  | 5 | ✱可调底座抗压强度 |  | 件 | 150 | 7 | 8/13/20
|  | 6 | ✱尺寸 |  | 件 | 120 | 7 | 8/13/20
|  | 7 | ✱外观质量 |  | 件 | 120 | 7 | 8/13/20
样品名称 | 检验依据 | 检验项目（带✱为非建工资质参数） |  |  | 计费单位 | 收费标准（元） | 承诺时效 工作日 | 送样数量 | 送样依据/取样频率/取样方法 常用套餐/委托书 | 送检/填单/受理注意事项
钢管脚手架扣件 | GB/T 15831-2023 | ✱ | 1、直角扣件：抗滑性能、抗破坏性能、扭转刚度性能；2、旋转扣件：抗滑性能、抗破坏性能；3、对接扣件：抗拉性能 |  | 组 | 7200 | 7 | 直角扣件：24件 旋转扣件：16件 对接扣件：8件 | 常用套餐（8套） | 样品如图：
[5 empty] | 组 | 11700 | 7 | 直角扣件：39件 旋转扣件：26件 对接扣件：13件 | 常用套餐（13套）
[5 empty] | 组 | 18000 | 7 | 直角扣件：60件 旋转扣件：40件 对接扣件：20件 | 常用套餐（20套）
|  | 1 | ✱直角扣件（抗滑性能、抗破坏性能、扭转刚度性能） |  | 套 | 450 | 7 | 24套/39套/60套 | 1、送样依据：GB/T 15831； 2、取样频率：代表数量281件～500件取8套、代表数量501件～1200件取13套；代表数量1201件～10000件取20套； 3、取样方法：随机抽取； 4、委托书：脚手架扣件检测委托书 | 1、样品说明需勾选--本次试验用的T型螺栓、螺母、垫圈为委托方提供的是否使用过的产品。 2、样品名称（钢管脚手架扣件）、样品种类（钢管脚手架扣件）、结构型式（直角扣件GKZ48、旋转扣件GKU48、对接扣件GKD48）为固定括号里的写法。 3、客户委托时，如样品数量需减少时，可与相关人员沟通到实际检测数量。 4、一个样品为一件。
|  | 2 | ✱旋转扣件（抗滑性能、抗破坏性能） |  | 套 | 300 | 7 | 16套/26套/40套
|  | 3 | ✱对接扣件（抗拉性能） |  | 套 | 150 | 7 | 8套/13套/20套
样品名称 | 检验依据 | 检验项目（带✱为非建工资质参数） |  |  | 计费单位 | 收费标准（元） | 承诺时效 工作日 | 送样数量 | 送样依据/取样频率/取样方法 常用套餐/委托书 | 送检/填单/受理注意事项
承插型盘扣式钢管支架构件 | JG/T 503-2016 | ✱ | 连接盘单侧抗剪强度、连接盘双侧抗剪强度、连接盘抗弯强度、连接盘抗拉强度、连接盘内侧环焊缝抗剪强度、可调托撑抗压强度 |  | 组 | 7200 | 7 | 立杆：48件 水平杆：32件 可调托撑：8件 | 常用套餐（8套）
[5 empty] | 组 | 11700 | 7 | 立杆：78件 水平杆：52件 可调托撑：13件 | 常用套餐（13套）
[5 empty] | 组 | 18000 | 7 | 立杆：120件 水平杆：80件 可调托撑：20件 | 常用套餐（20套）
|  | 1 | ✱连接盘单侧抗剪强度 |  | 件 | 150 | 7 | 16件/26件/40件 | 1、送样依据：JG/T 503-2016； 2、取样频率：代表数量281件～500件取8套、代表数量501件～1200件取13套；代表数量1201件～10000件取20套； 3、取样方法：随机抽取； 4、委托书：脚手架扣件检测委托书 | 1、样品名称（钢管脚手架扣件）、样品种类（钢管脚手架扣件）、结构型式（直角扣件GKZ48、旋转扣件GKU48、对接扣件GKD48）为固定括号里的写法。 2、客户委托时，如样品数量需减少时，可与相关人员沟通到实际检测数量。 3、标准型支架（Φ48.3mm）与重型支架（Φ60.3mm）最主要区别为立杆的钢管外径； 4、立杆是钢管上带圆盘的，一个圆盘为1件；水平杆一般为横杆（需有600mm长8件/13件/20件，剩余可配套其他规格），底座底面是平的，托撑底面两侧凸出。
|  | 2 | ✱连接盘双侧抗剪强度 |  | 件 | 150 | 7 | 8件/13件/20件
|  | 3 | ✱连接盘抗弯强度 |  | 件 | 150 | 7 | 8件/13件/20件
|  | 4 | ✱连接盘抗拉强度 |  | 件 | 150 | 7 | 8件/13件/20件
|  | 5 | ✱连接盘内侧环焊缝抗剪强度 |  | 件 | 150 | 7 | 8件/13件/20件
|  | 6 | ✱可调托撑抗压强度 |  | 件 | 150 | 7 | 8件/13件/20件
|  | 7 | ✱可调底座抗压强度 |  | 件 | 150 | 7 | 8件/13件/20件
样品名称 | 检验依据 | 检验项目（带✱为非建工资质参数） |  |  | 计费单位 | 收费标准（元） | 承诺时效 工作日 | 送样数量 | 送样依据/取样频率/取样方法 常用套餐/委托书 | 送检/填单/受理注意事项
安全平（立）网 | GB 5725-2009 | ✱ | ✱绳断裂强力、✱阻燃性能、✱耐冲击性能 |  | 组 | 9600 | 7 | 6张 | 平网常用套餐 （批量≤500张） |  | 同安室 | 谢培峰 | 是
[5 empty] | 组 | 16000 | 7 | 10张 | 平网常用套餐 （批量500～5000张）
[5 empty] | 组 | 25600 | 7 | 16张 | 平网常用套餐 （批量＞5000张）
|  | 1 | ✱安全平（立）网 质量 |  | 张 | 20 | 7 | 3张/5张/8张 | 1、送样依据：《安全网》 GB 5725-2009 2、取样频率： 批量小于500张，取3张； 批量(501～5000)张，取5张； 批量≥5001张，取8张 （若检测耐冲击性能需双倍取样） 3、取样方法：在同一批产品中随机抽取。 4、委托书：安全网检测委托书 | 1.类别分为平网和密目式安全立网 2.密目式安全立网分为A级、B级 3.安全网尺寸必填 4.若检测耐冲击性能 需双倍取样
|  | 2 | ✱安全平（立）网 绳结构 |  | 张 | 20 | 7
|  | 3 | ✱安全平（立）网 节点 |  | 张 | 20 | 7
|  | 4 | ✱安全平（立）网 网目形状及边长 |  | 张 | 20 | 7
|  | 5 | ✱安全平（立）网 规格尺寸 |  | 张 | 20 | 7
|  | 6 | ✱安全平（立）网 系绳间距及长度 |  | 张 | 20 | 7
|  | 7 | ✱安全平（立）网 筋绳间距 |  | 张 | 20 | 7
|  | 8 | ✱安全平（立）网 绳断裂强力 |  | 张 | 200 | 7
|  | 9 | ✱安全平（立）网 耐冲击性能 |  | 张 | 1500 | 7
样品名称 | 检验依据 | 检验项目（带✱为非建工资质参数） |  |  | 计费单位 | 收费标准（元） | 承诺时效 工作日 | 送样数量 | 送样依据/取样频率/取样方法 常用套餐/委托书 | 送检/填单/受理注意事项
密目式安全立网 | GB 5725-2009 | ✱ | ✱断裂强力×断裂伸长、✱梯形法撕裂、✱阻燃性能、✱耐贯穿性能、✱耐冲击性能 |  |  | 14700 | 7 | 6张 | 密目式安全立网常用套餐 （批量≤500张） |  | 同安室 | 谢培峰 | 是
[6 empty] | 24500 | 7 | 10张 | 密目式安全立网常用套餐 （批量500～5000张）
[6 empty] | 39200 | 7 | 16张 | 密目式安全立网常用套餐 （批量＞5000张）
|  | 1 | ✱密目式安全立网 接缝部位抗拉强力 |  | 项 | 200 | 7 | 3张/5张/8张 | 1、送样依据：《安全网》 GB 5725-2009 2、取样频率：批量小于500张，取3张； 批量(501～5000)张，取5张； 批量≥5001张，取8张 （注：若检测耐冲击性能 需双倍取样） 3、取样方法：在同一批产品中随机抽取。 4、委托书：安全网检测委托书 | 1.类别分为平网和密目式安全立网 2.密目式安全立网分为A级、B级 3.安全网尺寸必填 4.若检测耐冲击性能 需双倍取样
|  | 2 | ✱密目式安全立网 系绳断裂强力 |  | 项 | 200 | 7
|  | 3 | ✱密目式安全立网 断裂强力×断裂伸长 |  | 项 | 200 | 7
|  | 4 | ✱密目式安全立网 梯形法撕裂强力 |  | 项 | 200 | 7
|  | 5 | ✱密目式安全立网 阻燃性能 |  | 项 | 1500 | 7
|  | 6 | ✱密目式安全立网 耐贯穿性能 |  | 项 | 1500 | 7
|  | 7 | ✱密目式安全立网 耐冲击性能 |  | 项 | 1500 | 7
|  | 8 | ✱密目式安全立网 耐老化性能 |  | 项 | 6000 | 30
样品名称 | 检验依据 | 检验项目（带✱为非建工资质参数） |  |  | 计费单位 | 收费标准（元） | 承诺时效 工作日 | 送样数量 | 送样依据/取样频率/取样方法 常用套餐/委托书 | 送检/填单/受理注意事项
安全帽 | GB 2811-2019 | ✱ | ✱冲击吸收性能(高温、低温、浸水、紫外线）、✱耐穿刺性能(高温、低温、浸水、紫外线） |  | 组 | 7000 | 20 | 2 | 常用套餐（批量＜500顶） |  | 同安室 | 谢培峰 | 是
[5 empty] | 组 | 14000 | 20 | 4 | 常用套餐（批量500～5000顶）
[5 empty] | 组 | 28000 | 20 | 8 | 常用套餐（批量＞5000顶）
|  | 1 | ✱佩戴高度 |  | 顶 | 300 | 7 | 1顶/2顶/4顶 | 1、送样依据：《头部防护 安全帽》 GB 2811-2019 2、取样频率： 批量＜500顶，每个项目取1顶； 批量(500～5000)顶，每个项目取2顶； 批量＞5000顶，每个项目取4顶； 3、取样方法：在同一批产品中随机抽取。 4、委托书：安全帽检测委托书 | 1.类别分为普通型（P）、特殊型（T）
|  | 2 | ✱垂直间距 |  | 顶 | 300 | 7
|  | 3 | ✱下颏带强度 |  | 顶 | 500 | 7
|  | 4 | ✱侧向刚性 |  | 顶 | 600 | 7
|  | 5 | ✱耐低温性能 |  | 顶 | 1000 | 7
|  | 6 | ✱冲击吸收性能(高温） |  | 顶 | 500 | 7
|  | 7 | ✱冲击吸收性能(低温） |  | 顶 | 500 | 7
|  | 8 | ✱冲击吸收性能(浸水） |  | 顶 | 500 | 7
|  | 9 | ✱冲击吸收性能(紫外线） |  | 顶 | 2000 | 20
|  | 10 | ✱耐穿刺性能(高温） |  | 顶 | 500 | 7
|  | 11 | ✱耐穿刺性能(低温） |  | 顶 | 500 | 7
|  | 12 | ✱耐穿刺性能(浸水） |  | 顶 | 500 | 7
|  | 13 | ✱耐穿刺性能(紫外线） |  | 顶 | 2000 | 20
样品名称 | 检验依据 | 检验项目（带✱为非建工资质参数） |  |  | 计费单位 | 收费标准（元） | 承诺时效 工作日 | 送样数量 | 送样依据/取样频率/取样方法 常用套餐/委托书 | 送检/填单/受理注意事项
安全带 | GB 6095-2021 | ✱ | ✱安全带系统性能 |  | 组 | 12000 | 7 | 2 | 常用套餐（批量＜500条） |  | 同安室 | 谢培峰 | 是
[5 empty] | 组 | 24000 | 7 | 4 | 常用套餐（批量500～5000条）
[5 empty] | 组 | 36000 | 7 | 6 | 常用套餐（批量＞5000条）
|  | 1 | ✱坠落悬挂用安全带系统性能 |  | 条 | 6000 | 7 | 2条/4条/6条 | 1、送样依据：《坠落防护 安全带》 GB 6095-2021 2、取样频率： 批量小于500条，取2条； 批量(500～5000)条，取4条； 批量(500～5000)条，取6条； 3、取样方法：在同一批产品中随机抽取。 4、委托书：安全带检测委托书 | 1.类别：分为围杆作业安全带、区域限制安全带、坠落悬挂安全带； 2.坠落悬挂安全带需配有缓冲器，并注明缓冲器最大伸展长度
|  | 2 | ✱围杆作业用安全带系统性能 |  | 条 | 6000 | 7
|  | 3 | ✱区域限制用安全带系统性能 |  | 条 | 6000 | 7
21、合成材料运动场地面层及原材料
样品名称 | 检验依据 | 检验项目（带✱为非建工资质参数） |  |  | 计费单位 | 收费标准（元） | 承诺时效 工作日 | 送样数量 | 送样依据/取样频率/取样方法 常用套餐/委托书 | 送检/填单/受理注意事项
体育用人造草 | GB/T 20394-2019 | 1 | 草簇密度 |  | 项 | 200 | 7 | 1100mm*1100mm 1块 | 1、送样依据：《体育用人造草》 GB/T 20394-2019 2、取样频率：30卷以内抽1卷，30卷以上抽2卷 3、取样方法：—— 4、常用套餐：—— 5、委托书：工程材料检测委托书（跑道、人造草） | ——
|  | 2 | 草丝高度 |  | 项 | 200 | 7 | 1100mm*1100mm 1块
|  | 3 | 阻燃性 |  | 项 | 1500 | 7 | 230mm*230mm 3块
|  | 4 | 耐酸性 |  | 项 | 200 | 10 | 50mm*50mm 1块
|  | 5 | 耐碱性 |  | 项 | 200 | 10 | 50mm*50mm 1块
|  | 6 | 草丝拉断力 |  | 项 | 200 | 7 | 100mm*100mm 1块
|  | 7 | 单簇草丝拔出力 |  | 项 | 500 | 7 | 100mm*100mm 1块
|  | 8 | 底布拉断力 |  | 项 | 200 | 7 | 300mm*50mm 纵横向各5块
|  | 9 | 老化试验后草丝拉断力保留率 |  | 项 | 11000 | 20 | 100mm*100mm 1块
样品名称 | 检验依据 | 检验项目（带✱为非建工资质参数） |  |  | 计费单位 | 收费标准（元） | 承诺时效 工作日 | 送样数量 | 送样依据/取样频率/取样方法 常用套餐/委托书 | 送检/填单/受理注意事项
合成材料面层运动场地 | GB 36246-2018 | 1 | 厚度 |  | 项 | 50 | 7 | 现场检测，跑道每10米一个点，球类场地每个标准场地12个点 | 1、送样依据：《中小学合成材料面层运动场地》 GB 36246-2018 2、取样频率：有见证检测，同一厂家生产，同一施工场地，同一 时间进场的同一种材料为一个检验批 3、取样方法：GB 36246-2018/附录K 4、常用套餐： 跑道：冲击吸收、垂直变形、拉伸性能、阻燃性能、抗滑值（5000元） 人造草：冲击吸收、垂直变形、草丝拉断力（单丝）、单簇草丝拔出力（2700元） 5、委托书：工程材料检测委托书（跑道、人造草） | 塑胶面层类别分为：田径场地、球类场地、其他活动场地
|  | 2 | ✱垂直变形 |  | 项 | 1000 | 7 | 300mm*400mm 3块
|  | 3 | ✱抗滑值 |  | 项 | 500 | 7
|  | 4 | ✱拉伸性能 |  | 项 | 500 | 7
|  | 5 | ✱阻燃性能 |  | 项 | 1500 | 7
|  | 6 | ✱冲击吸收（客户送检） |  | 项 | 1000 | 7
|  | 7 | 冲击吸收（现场试验） |  | 项 | 2000 | 7 | 现场检测
|  | 8 | 垂直变形（现场试验） |  | 项 | 2000 | 7 | 现场检测
|  | 9 | 草丝拉断力 |  | 项 | 200 | 7 | 300mm*400mm 3块
|  | 10 | 单簇草丝拔出力 |  | 项 | 500 | 7
|  | 11 | 耐人工气候老化 |  | 项 | 11000 | 25 | 300mm*400mm 3块
|  | 12 | 无机填料含量 |  | 项 | 500 | 7 | 300mm*400mm 3块
|  | 13 | 高聚物含量 |  | 项 | 1000 | 7 | 300mm*400mm 3块
22、装饰装修材料有害物质
样品名称 | 检验依据 | 检验项目（带✱为非建工资质参数） |  |  | 计费单位 | 收费标准（元） | 承诺时效 工作日 | 送样数量 | 送样依据/取样频率/取样方法 常用套餐/委托书 | 送检/填单/受理注意事项
人造木板及其制品 | GB 50325-2020 | 1 | 甲醛释放量（1m³气候箱法） |  | 项 | 6800 | 20 | 50cm×50cm 2块 | 1、取样频率：每5000m²为一批，不足5000m²时按一批计。 2、取样方法：随机从每一检验批的产品中抽取。 3、委托书：材料有害物质委托书 | 提供产品合格证/出厂检验报告
| GB 18580-2025 | 1 | 甲醛释放量（1m³气候箱法） |  | 项 | 6800 | 20 | 50cm×50cm 2块 |  | 提供产品合格证/出厂检验报告
| GB/T 39600-2021 | 1 | 甲醛释放量（1m³气候箱法） |  | 项 | 6800 | 30 | 50cm×50cm 2块 |  | 提供产品合格证/出厂检验报告
| GB/T 17657-2022 | 1 | 甲醛释放量（1m³气候箱法） |  | 项 | 6800 | 30 | 50cm×50cm 2块 |  | 提供产品合格证/出厂检验报告
| JG/T 528-2017 | 2 | ✱总挥发性有机化合物（TVOC）（1m³气候箱法） |  | 项 | 6800 | 15 | 提供房间体积及木板面积数据后，咨询实验人员 |  | 1.提供产品合格证/出厂检验报告； 2.提供所使用木板房间体积及木板面积。
建筑涂料（水性墙面涂料） | GB 30981.1-2025 | 1 | 甲醛含量 |  | 项 | 1000 | 7 | 1kg | 1、取样频率：每5t为一批，不足5t时按一批计。 2、取样方法：随机从每一检验批的产品中抽取。 3、委托书：材料有害物质委托书。 | 提供产品合格证/出厂检验报告
|  | 2 | VOC含量 |  | 项 | 1000 | 15
|  | 3 | 苯系物总和含量 |  | 项 | 1000 | 15
|  | 4 | ✱总铅(Pb)含量，可溶性重金属含量 |  | 项 | 2000 | 15
|  | 5 | ✱SVOC含量 |  | 项 | 1000 | 15
建筑涂料（腻子、固化剂、界面剂、色浆、修补膏等辅助材料） | GB 30981.1-2025 | 1 | 甲醛含量 |  | 项 | 1000 | 7 | 1kg | 1、取样频率：每5t为一批，不足5t时按一批计。 2、取样方法：随机从每一检验批的产品中抽取。 3、委托书：材料有害物质委托书。 4、仅以水稀释的粉状腻子不测VOC。 | 提供产品合格证/出厂检验报告
|  | 2 | VOC含量 |  | 项 | 1000 | 15
|  | 3 | 苯系物总和含量 |  | 项 | 1000 | 15
|  | 4 | ✱总铅(Pb)含量，可溶性重金属含量 |  | 项 | 2000 | 15
|  | 5 | ✱SVOC含量 |  | 项 | 1000 | 15
建筑涂料（水性地坪涂料） | GB 30981.1-2025 | 1 | 甲醛含量 |  | 项 | 1000 | 7 | 1kg | 1、取样频率：每5t为一批，不足5t时按一批计。 2、取样方法：随机从每一检验批的产品中抽取。 3、委托书：材料有害物质委托书。 4、TDI、HDI限以异氰酸酯作为固化剂的聚氨酯涂料需要测试。 | 提供产品合格证/出厂检验报告
|  | 2 | VOC含量 |  | 项 | 1000 | 15
|  | 3 | 苯系物总和含量 |  | 项 | 1000 | 15
|  | 4 | ✱总铅(Pb)含量，可溶性重金属含量 |  | 项 | 2000 | 15
|  | 5 | ✱SVOC含量 |  | 项 | 1000 | 15
|  | 6 | ✱游离二异氰酸酯（TDI和HDI）总和含量 |  | 项 | 1000 | 10
建筑涂料（溶剂型地坪涂料） | GB 30981.1-2025 | 1 | 甲醛含量 |  | 项 | 1000 | 7 | 1kg | 1、取样频率：每5t为一批，不足5t时按一批计。 2、取样方法：随机从每一检验批的产品中抽取。 3、委托书：材料有害物质委托书。 4、TDI、HDI限以异氰酸酯作为固化剂的聚氨酯涂料需要测试。 | 提供产品合格证/出厂检验报告
|  | 2 | VOC含量 |  | 项 | 1000 | 15
|  | 3 | 苯含量，甲苯与二甲苯（含乙苯）总和含量 |  | 项 | 1000 | 15
|  | 4 | ✱总铅(Pb)含量，可溶性重金属含量 |  | 项 | 2000 | 15
|  | 5 | ✱游离二异氰酸酯（TDI和HDI）总和含量 |  | 项 | 1000 | 10
建筑涂料（无溶剂型地坪涂料） | GB 30981.1-2025 | 1 | 甲醛含量 |  | 项 | 1000 | 7 | 1kg | 1、取样频率：每5t为一批，不足5t时按一批计。 2、取样方法：随机从每一检验批的产品中抽取。 3、委托书：材料有害物质委托书。 4、TDI、HDI限以异氰酸酯作为固化剂的聚氨酯涂料需要测试。 | 提供产品合格证/出厂检验报告
|  | 2 | VOC含量 |  | 项 | 1000 | 15
|  | 3 | 苯含量，甲苯与二甲苯（含乙苯）总和含量 |  | 项 | 1000 | 15
|  | 4 | ✱总铅(Pb)含量，可溶性重金属含量 |  | 项 | 2000 | 15
|  | 5 | ✱游离二异氰酸酯（TDI和HDI）总和含量 |  | 项 | 1000 | 10
样品名称 | 检验依据 | 检验项目（带✱为非建工资质参数） |  |  | 计费单位 | 收费标准（元） | 承诺时效 工作日 | 送样数量 | 送样依据/取样频率/取样方法 常用套餐/委托书 | 送检/填单/受理注意事项
溶剂型氯丁橡胶类、SBS胶粘剂 | GB 18583-2008 | 1 | 游离甲醛 |  | 项 | 1000 | 7 | 1kg | 1、取样频率：每5t为一批，不足5t时按一批计。 2、取样方法：随机从每一检验批的产品中抽取。 3、委托书：材料有害物质委托书。 | 提供产品合格证/出厂检验报告 |  |  | 需调节行高
|  | 2 | 苯、甲苯+二甲苯 |  | 项 | 1000 | 10 | [5 empty] | 需调节行高
|  | 3 | 总挥发性有机物 |  | 项 | 800 | 10 | [5 empty] | 需调节行高
|  | 4 | ✱卤代烃 |  | 项 | 1000 | 10 | [5 empty] | 需调节行高
溶剂型聚氨酯类 | GB 18583-2008 | 1 | 苯、甲苯+二甲苯 |  | 项 | 1000 | 10 | 1kg | 1、取样频率：每5t为一批，不足5t时按一批计。 2、取样方法：随机从每一检验批的产品中抽取。 3、委托书：材料有害物质委托书。 | 提供产品合格证/出厂检验报告
|  | 2 | 总挥发性有机物 |  | 项 | 800 | 10
|  | 3 | 甲苯二异氰酸酯 |  | 项 | 500 | 10 | [5 empty] | 需调节行高
溶剂型其他胶粘剂 | GB 18583-2008 | 1 | 苯、甲苯+二甲苯 |  | 项 | 1000 | 10 | 1kg | 1、取样频率：每5t为一批，不足5t时按一批计。 2、取样方法：随机从每一检验批的产品中抽取。 3、委托书：材料有害物质委托书。 | 提供产品合格证/出厂检验报告 |  |  | 需调节行高
|  | 2 | 总挥发性有机物 |  | 项 | 800 | 10
|  | 3 | ✱卤代烃 |  | 项 | 1000 | 10
样品名称 | 检验依据 | 检验项目（带✱为非建工资质参数） |  |  | 计费单位 | 收费标准（元） | 承诺时效 工作日 | 送样数量 | 送样依据/取样频率/取样方法 常用套餐/委托书 | 送检/填单/受理注意事项
水基型聚氨酯类胶粘剂 | GB 18583-2008 | 1 | 苯、甲苯+二甲苯 |  | 项 | 1000 | 10 | 1kg | 1、取样频率：每5t为一批，不足5t时按一批计。 2、取样方法：随机从每一检验批的产品中抽取。 3、委托书：材料有害物质委托书。 | 提供产品合格证/出厂检验报告
|  | 2 | 总挥发性有机物 |  | 项 | 800 | 10
水基型其他胶粘剂（除聚氨酯类） | GB 18583-2008 | 1 | 游离甲醛 |  | 项 | 1000 | 10 | 1kg | 1、取样频率：每5t为一批，不足5t时按一批计。 2、取样方法：随机从每一检验批的产品中抽取。 3、委托书：材料有害物质委托书。 | 提供产品合格证/出厂检验报告；
|  | 2 | 总挥发性有机物 |  | 项 | 800 | 10
|  | 3 | 苯、甲苯+二甲苯 |  | 项 | 1000 | 10
壁纸 | GB 18585-2001 | 甲醛 |  |  | 项 | 1000 | 7 | 2m² | 1、取样频率：每5000m²为一批，不足5000m²时按一批计。 2、取样方法：随机从每一检验批的产品中抽取。 3、委托书：材料有害物质委托书 | 提供产品合格证/出厂检验报告
| JG/T 528-2017 | ✱总挥发性有机化合物（TVOC）（1m³气候箱法） |  |  | 项 | 6800 | 20 | 4m² |  | 1、提供产品合格证/出厂检验报告； 2、提供所使用壁纸房间体积及壁纸面积。
墙布 | GB 50325-2020 | 甲醛 |  |  | 项 | 1000 | 15 | 2m² | 1、取样频率：每5000m²为一批，不足5000m²时按一批计。 2、取样方法：随机从每一检验批的产品中抽取。 3、委托书：材料有害物质委托书 | 提供产品合格证/出厂检验报告
| JG/T 528-2017 | ✱总挥发性有机化合物（TVOC）（1m³气候箱法） |  |  | 项 | 6800 | 20 | 4m² |  | 1、提供产品合格证/出厂检验报告； 2、提供所使用墙布房间体积及墙布面积。
样品名称 | 检验依据 | 检验项目（带✱为非建工资质参数） |  |  | 计费单位 | 收费标准（元） | 承诺时效 工作日 | 送样数量 | 送样依据/取样频率/取样方法 常用套餐/委托书 | 送检/填单/受理注意事项
聚氯乙烯卷材地板 | GB 18586-2001 | ✱挥发物的限量 |  |  | 项 | 500 | 7 | 2m² | 1、取样频率：每5000m²为一批，不足5000m²时按一批计。 2、取样方法：随机从每一检验批的产品中抽取。 3、委托书：材料有害物质委托书 | 提供产品合格证/出厂检验报告
地毯、地毯衬垫 | GB 50325-2020 | 游离甲醛（1m3气候箱法） |  |  | 项 | 1000 | 7 | 2m² | 1、取样频率：每5000m²为一批，不足5000m²时按一批计。 2、取样方法：随机从每一检验批的产品中抽取。 3、委托书：材料有害物质委托书。 | 提供产品合格证/出厂检验报告
|  | VOC（1m3气候箱法） |  |  | 项 | 1200 | 7 | 2m²
帷幕、软包、黏合木结构材料 | GB 50325-2020 | 游离甲醛释放量 |  |  | 项 | 6800 | 7 | 50cm×50cm 2块 | 1、取样频率：每5000m²为一批，不足5000m²时按一批计。 2、取样方法：随机从每一检验批的产品中抽取。 3、委托书：材料有害物质委托书。 | 提供产品合格证/出厂检验报告
建筑及装饰材料 | GB 6566-2010 | 放射性 |  |  | 项 | 1000 | 7 | 4kg | 1、取样频率：花岗岩、瓷砖每5000m²为一批，水泥掺合料砂石：同规格、同批次。 2、取样方法：随机从每一检验批的产品中抽取。 3、委托书：材料有害物质委托书。 | 提供产品合格证/出厂检验报告
样品名称 | 检验依据 | 检验项目（带✱为非建工资质参数） |  |  | 计费单位 | 收费标准（元） | 承诺时效 工作日 | 送样数量 | 送样依据/取样频率/取样方法 常用套餐/委托书 | 送检/填单/受理注意事项
防火涂料（膨胀溶剂型） | JGT 415-2013 | 1 | 可释放氨的量 |  | 项 | 500 | 7 | 1kg | 1、取样频率：每5t为一批，不足5t时按一批计。 2、取样方法：随机从每一检验批的产品中抽取。 3、委托书：材料有害物质委托书。 | 1.提供产品合格证/出厂检验报告； 2.液体不测放射性。
|  | 2 | 挥发性有机化合物（VOC） |  | 项 | 1000 | 15
|  | 3 | 苯，甲苯、乙苯、二甲苯总和 |  | 项 | 1000 | 15
|  | 4 | ✱可溶性重金属 |  | 项 | 2000 | 15
|  | 5 | 放射性 |  | 项 | 1000 | 7 | 4kg
|  | 6 | ✱卤代烃 |  | 项 | 1000 | 15 | 1kg
防火涂料（膨胀水性、非膨胀型） | JGT 415-2013 | 1 | 游离甲醛 |  | 项 | 1000 | 7 | 1kg | 1、取样频率：每5t为一批，不足5t时按一批计。 2、取样方法：随机从每一检验批的产品中抽取。 3、委托书：材料有害物质委托书。 | 1.提供产品合格证/出厂检验报告； 2.液体不测放射性； 3.常检参数1、2、3、4、5、6。
|  | 2 | 可释放氨的量 |  | 项 | 500 | 7
|  | 3 | 挥发性有机化合物（VOC） |  | 项 | 1000 | 15
|  | 4 | 苯，甲苯、乙苯、二甲苯总和 |  | 项 | 1000 | 15
|  | 5 | ✱可溶性重金属 |  | 项 | 2000 | 15
|  | 6 | 放射性 |  | 项 | 1000 | 7 | 4kg
|  | 7 | ✱卤代烃 |  | 项 | 1000 | 15 | 1kg
样品名称 | 检验依据 | 检验项目（带✱为非建工资质参数） |  |  | 计费单位 | 收费标准（元） | 承诺时效 工作日 | 送样数量 | 送样依据/取样频率/取样方法 常用套餐/委托书 | 送检/填单/受理注意事项
防腐涂料 | HJ 2537-2014 | 1 | 游离甲醛 |  | 项 | 1000 | 7 | 1kg | 1、取样频率：每5t为一批，不足5t时按一批计。 2、取样方法：随机从每一检验批的产品中抽取。 3、委托书：材料有害物质委托书。 | 1.提供产品合格证/出厂检验报告； 2.常检参数1、2、3、4、5
|  | 2 | 挥发性有机化合物（VOC） |  | 项 | 1000 | 15
|  | 3 | 苯，甲苯、乙苯、二甲苯总和 |  | 项 | 1000 | 15
|  | 4 | ✱可溶性（铅、镉、铬、汞） |  | 项 | 2000 | 15
|  | 5 | ✱氯代烃 |  | 项 | 1000 | 15
防水涂料（水性） | JC 1066-2008 | 1 | 游离甲醛 |  | 项 | 1000 | 7 | 1kg | 1、取样频率：每5t为一批，不足5t时按一批计。 2、取样方法：随机从每一检验批的产品中抽取。 3、委托书：材料有害物质委托书。 | 1.提供产品合格证/出厂检验报告； 2.常检参数1、2、3、4、5 3.代表性样品：喷涂速凝橡胶沥青防水涂料、聚合物水泥防水涂料、聚合物水泥防水砂浆等。 |  |  | 需调节行高
|  | 2 | 挥发性有机化合物（VOC） |  | 项 | 1000 | 15 | [5 empty] | 需调节行高
|  | 3 | 苯，甲苯、乙苯、二甲苯总和 |  | 项 | 1000 | 15 | [5 empty] | 需调节行高
|  | 4 | 氨 |  | 项 | 500 | 7
|  | 5 | ✱可溶性重金属 |  | 项 | 2000 | 7
防水涂料（反应型、溶剂型） | JC 1066-2008 | 1 | 挥发性有机化合物（VOC） |  | 项 | 1000 | 15 | 1kg | 1、取样频率：每5t为一批，不足5t时按一批计。 2、取样方法：随机从每一检验批的产品中抽取。 3、委托书：材料有害物质委托书。 | 1.提供产品合格证/出厂检验报告； 2.常检参数1、2、3； 3.代表性样品聚氨酯防水涂料、911等
|  | 2 | 苯，甲苯+乙苯+二甲苯 |  | 项 | 1000 | 15
|  | 3 | 可溶性重金属 |  | 项 | 2000 | 15
样品名称 | 检验依据 | 检验项目（带✱为非建工资质参数） |  |  | 计费单位 | 收费标准（元） | 承诺时效 工作日 | 送样数量 | 送样依据/取样频率/取样方法 常用套餐/委托书 | 送检/填单/受理注意事项
合成材料面层 | GB 36246-2018 | 1 | 有害物质释放量:[✱总挥发性有机化合物（TVOC），甲醛，苯，甲苯、二甲苯和乙苯总和] |  | 项 | 4200 | 10 | 300mm×400mm×实际厚度，1块 | 1、取样频率：同厂家、规格、生产日期为一批。 2、取样方法：随机从每一检验批的产品中抽取。 3、委托书：材料有害物质委托书 | 1.提供产品合格证/出厂检验报告； 2.代表性样品：运动场跑道面层成品、硅PU面层成品、塑胶地垫面层成品、篮（排）球场面层成品等
|  | 2 | ✱气味 |  | 项 | 1200 | 7
|  | 3 | ✱可溶性铅、可溶性镉、可溶性铬、可溶性汞 |  | 项 | 2000 | 15
|  | 4 | ✱3种邻苯二甲酸酯类化合物（DBP、BBP、DEHP）总和、✱3种邻苯二甲酸酯类化合物（DNOP、DINP、DIDP）总和 |  | 项 | 1600 | 15
|  | 5 | ✱18种多环芳烃总和、✱苯并[a]芘 |  | 项 | 2600 | 15
|  | 6 | ✱4，4’-二氨基-3，3’-二氯二苯甲烷（MOCA） |  | 项 | 1200 | 15
|  | 7 | ✱游离甲苯二异氰酸酯（TDI）和游离六亚甲基二异氰酸酯（HDI）总和、✱游离二苯基甲烷二异氰酸酯（MDI） |  | 项 | 2000 | 7
样品名称 | 检验依据 | 检验项目（带✱为非建工资质参数） |  |  | 计费单位 | 收费标准（元） | 承诺时效 工作日 | 送样数量 | 送样依据/取样频率/取样方法 常用套餐/委托书 | 送检/填单/受理注意事项
跑道面层(液体） | GB 36246-2018 | 1 | 挥发性有机化合物 |  | 项 | 1000 | 10 | 500mL | 1、取样频率：同厂家、规格、生产日期为一批。 2、取样方法：随机从每一检验批的产品中抽取。 3、委托书：材料有害物质委托书。 | 1.提供产品合格证/出厂检验报告； 2.代表性样品：胶水、液体硅PU等
|  | 2 | 游离甲醛 |  | 项 | 1000 | 7
|  | 3 | 苯，甲苯、二甲苯和乙苯总和 |  | 项 | 1000 | 10
|  | 4 | ✱可溶性铅，✱可溶性镉，✱可溶性铬，✱可溶性汞 |  | 项 | 2000 | 15
|  | 5 | ✱3种邻苯二甲酸酯类化合物（DBP、BBP、DEHP）总和、✱3种邻苯二甲酸酯类化合物（DNOP、DINP、DIDP）总和 |  | 项 | 1600 | 15
|  | 6 | ✱游离甲苯二异氰酸酯（TDI）和游离六亚甲基二异氰酸酯（HDI）总和 |  | 项 | 1000 | 7
跑道面层(固体颗粒） | GB 36246-2018 | 1 | ✱可溶性铅、可溶性镉、可溶性铬、可溶性汞 |  | 项 | 2000 | 10 | 500g | 1、取样频率：同厂家、规格、生产日期为一批。 2、取样方法：随机从每一检验批的产品中抽取。 3、委托书：材料有害物质委托书 | 1.提供产品合格证/出厂检验报告； 2.代表性样品：人造草坪填充颗粒、塑胶颗粒等
|  | 2 | ✱气味 |  | 项 | 1200 | 7
|  | 3 | ✱18种多环芳烃总和、✱苯并[a]芘 |  | 项 | 2600 | 15
样品名称 | 检验依据 | 检验项目（带✱为非建工资质参数） |  |  | 计费单位 | 收费标准（元） | 承诺时效 工作日 | 送样数量 | 送样依据/取样频率/取样方法 常用套餐/委托书 | 送检/填单/受理注意事项
人造草 | GB 36246-2018 | 1 | 有害物质释放量:[✱总挥发性有机化合物（TVOC），甲醛，苯，甲苯、二甲苯和乙苯总和] |  | 项 | 4200 | 10 | 300mm×400mm×实际厚度，1块 | 1、取样频率：同厂家、规格、生产日期为一批。 2、取样方法：随机从每一检验批的产品中抽取。 3、委托书：材料有害物质委托书 | 1.提供产品合格证/出厂检验报告； 2.代表性样品：运动场人造草等
|  | 2 | ✱可溶性铅、✱可溶性镉、✱可溶性铬、✱可溶性汞 |  | 项 | 2000 | 15
|  | 3 | ✱3种邻苯二甲酸酯类化合物（DBP、BBP、DEHP）总和、✱3种邻苯二甲酸酯类化合物（DNOP、DINP、DIDP）总和 |  | 项 | 1600 | 15
|  | 4 | ✱18种多环芳烃总和、✱苯并[a]芘 |  | 项 | 2600 | 15
外加剂 | GB 31040-2014 | 甲醛 |  |  | 项 | 1000 | 7 | 1kg | 1、取样频率：同厂家、规格、生产日期为一批。 2、取样方法：随机从每一检验批的产品中抽取。 3、委托书：材料有害物质委托书 | 提供产品合格证/出厂检验报告
| GB 18588-2001 | 释放氨的量 |  |  | 项 | 1000 | 7 | 1kg
23、金属材料化学分析
样品名称 | 检验依据 | 检验项目（带✱为非建工资质参数） |  |  | 计费单位 | 收费标准（元） | 承诺时效 工作日 | 送样数量 | 送样依据/取样频率/取样方法 常用套餐/委托书 | 送检/填单/受理注意事项
桥梁结构用钢 | GB/T714-2015 | 1 | 热轧、正火Q345q 、Q370q【质量等级C/D/E】：C、P、S、✱Si、✱Mn、✱V、✱Ti、✱Cr、✱Ni、✱Cu |  | 元素 | 300 | 7 | 8cm×8cm 1块 | 1、取样频率：60t为一批。 2、取样方法：随机从每一检验批的产品中抽取。 3、委托书：金属化学分析委托书； | 1、提供质保证书/出厂检验报告； 2、产品标准委托时找不到对应牌号或送检样品规格达不到要求时，请联系检测人员。 注：另外收取制样费200元/组
|  | 2 | 热机械扎制钢Q345q 、Q370q【质量等级C/D/E】：C、P、S、✱Si、✱Mn、✱V、✱Ti、✱Cr、✱Ni、✱Cu
|  | 3 | 热机械扎制钢Q420q 、Q460q 、Q500q【质量等级C/D/E】：C、P、S、✱Si、✱Mn、✱V、✱Ti、✱Cr、✱Ni、✱Cu、✱Mo
样品名称 | 检验依据 | 检验项目（带✱为非建工资质参数） |  |  | 计费单位 | 收费标准（元） | 承诺时效 工作日 | 送样数量 | 送样依据/取样频率/取样方法 常用套餐/委托书 | 送检/填单/受理注意事项
结构用无缝钢管 | GB/T 8162-2018 | 1 | Q345【质量等级A/B】：C、P、S、✱Si、✱Mn、✱✱Cr、✱Ni、✱Cu、✱Mo |  | 元素 | 300 | 7 | 8cm×8cm 1块 | 1、取样频率：a外径不大于76mm,并且壁厚不大于3mm:400根为一批； b.外径大于351mm;50根为一批； c.其他尺寸:200 根为一批。。 2、取样方法：随机从每一检验批的产品中抽取。 3、委托书：金属化学分析委托书。 | 1、提供质保证书/出厂检验报告； 2、产品标准委托时找不到对应牌号或送检样品规格达不到要求时，请联系检测人员。 注：另外收取制样费200元/组
Q345【级C/D/E】：C、P、S、✱Si、✱Mn、✱Ti、✱Cr、✱Ni、✱Cu、✱Mo、✱V
|  | 2 | Q390、Q420【质量等级A/B/C/D/E】：C、P、S、✱Si、✱Mn、✱Ti、✱Cr、✱Ni、✱Cu、✱Mo、✱V
|  | 3 | Q460、Q500、Q550、Q620【质量等级C/D/E】：C、P、S、✱Si、✱Mn、✱Ti、✱Cr、✱Ni、✱Cu、✱Mo、✱V
样品名称 | 检验依据 | 检验项目（带✱为非建工资质参数） |  |  | 计费单位 | 收费标准（元） | 承诺时效 工作日 | 送样数量 | 送样依据/取样频率/取样方法 常用套餐/委托书 | 送检/填单/受理注意事项
运输流体用钢 | GB/T 8163-2018 | 1 | 10、20：C、P、S、✱Si、✱Mn、✱Cr、✱Ni、✱Cu |  | 元素 | 300 | 7 | 8cm×8cm 1块 | 1、取样频率：a外径不大于76mm,并且壁厚不大于3mm:400根为一批； b.外径大于351mm;50根为一批； c.其他尺寸:200 根为一批。。 2、取样方法：随机从每一检验批的产品中抽取。 3、委托书：金属化学分析委托书。 | 1、提供质保证书/出厂检验报告； 2、产品标准委托时找不到对应牌号或送检样品规格达不到要求时，请联系检测人员。 注：另外收取制样费200元/组
|  | 2 | Q345【质量等级A/B】：C、P、S、✱Si、✱Mn、✱Cr、✱Ni、✱Cu、✱Mo
Q345【质量等级C/D/E】：C、P、S、✱Si、✱Mn、✱Ti、✱Cr、✱Ni、✱Cu、✱Mo、✱V
|  | 3 | Q390、Q420【质量等级A/B/C/D/E】：C、P、S、✱Si、✱Mn、✱Ti、✱Cr、✱Ni、✱Cu、✱Mo、✱V
|  | 4 | Q460【质量等级C/D/E】：C、P、S、✱Si、✱Mn、✱Ti、✱Cr、✱Ni、✱Cu、✱Mo、✱V
样品名称 | 检验依据 | 检验项目（带✱为非建工资质参数） |  |  | 计费单位 | 收费标准（元） | 承诺时效 工作日 | 送样数量 | 送样依据/取样频率/取样方法 常用套餐/委托书 | 送检/填单/受理注意事项
建筑结构用钢 | GB/T 19879-2015 | 1 | Q235GJ 【质量等级B/C/D/E】：C、P、S、✱Si、✱Mn、✱Cr、✱Ni、✱Cu、✱Mo |  | 元素 | 300 | 7 | 8cm×8cm 1块 | 1、取样频率：60t为一批。。 2、取样方法：随机从每一检验批的产品中抽取。 3、委托书：金属化学分析委托书。 | 1、提供质保证书/出厂检验报告； 2、产品标准委托时找不到对应牌号或送检样品规格达不到要求时，请联系检测人员。 注：另外收取制样费200元/组
|  | 2 | Q345GJ、Q460GJ、Q390GJ、Q420GJ、Q500GJ、Q550GJ、Q620GJ、Q690GJ【质量等级B/C/D/E】：C、P、S、✱Si、✱Mn、✱Ti、✱Cr、✱Ni、✱Cu、✱Mo、✱V
低合金高强度结构钢 | GB/T 1591-2018 | 1 | Q355【质量等级B/C/D】：C、P、S、✱Si、✱Mn、✱Cr、✱Ni、✱Cu |  | 元素 | 300 | 7 | 8cm×8cm 1块 | 1、取样频率：60t为一批。。 2、取样方法：随机从每一检验批的产品中抽取。 3、委托书：金属化学分析委托书 | 1、提供质保证书/出厂检验报告； 2、产品标准委托时找不到对应牌号或送检样品规格达不到要求时，请联系检测人员。 注：另外收取制样费200元/组
|  | 2 | Q390、Q420B、Q420C、Q460C【质量等级B/C/D】：C、P、S、✱Si、✱Mn、✱V、✱Ti、✱Cr、✱Ni、✱Cu、✱Mo
样品名称 | 检验依据 | 检验项目（带✱为非建工资质参数） |  |  | 计费单位 | 收费标准（元） | 承诺时效 工作日 | 送样数量 | 送样依据/取样频率/取样方法 常用套餐/委托书 | 送检/填单/受理注意事项
优质碳素结构钢 | GB/T 699-2015 | 1 | C、P、S、✱Si、✱Mn、✱Cr、✱Ni、✱Cu |  | 元素 | 300 | 7 | 8cm×8cm 1块 | 1、取样频率：60t为一批。。 2、取样方法：随机从每一检验批的产品中抽取。 3、委托书：金属化学分析委托书。 | 1、提供质保证书/出厂检验报告； 2、产品标准委托时找不到对应牌号或送检样品规格达不到要求时，请联系检测人员。 注：另外收取制样费200元/组
碳素结构钢 | GB/T 700-2006 | 1 | C、、P、S✱Si、✱Mn、✱Cr、✱Ni、✱Cu |  | 元素 | 300 | 7 | 8cm×8cm 1块 | 1、取样频率：60t为一批。。 2、取样方法：随机从每一检验批的产品中抽取。 3、委托书：金属化学分析委托书。 | 1、提供质保证书/出厂检验报告； 2、产品标准委托时找不到对应牌号或送检样品规格达不到要求时，请联系检测人员。 注：另外收取制样费200元/组
钢筋混凝土用钢 第1部分：热轧光圆钢筋 | GB/T 1499.1-2025 | 1 | C、P、S、✱Si、✱Mn |  | 元素 | 300 | 7 | 1m | 1、取样频率：60t为一批。。 2、取样方法：随机从每一检验批的产品中抽取。 3、委托书：金属化学分析委托书。 | 1、提供质保证书/出厂检验报告； 2、产品标准委托时找不到对应牌号或送检样品规格达不到要求时，请联系检测人员。 注：另外收取制样费200元/组
钢筋混凝土用钢 第2部分：热轧带肋钢筋 | GBT 1499.2-2025 | 1 | C、P、S、✱Si、✱Mn、✱碳当量（Cr、Ni、V、Mo、Cu) |  | 元素 | 300 | 7 | 1m | 1、取样频率：60t为一批。。 2、取样方法：随机从每一检验批的产品中抽取。 3、委托书：金属化学分析委托书； | 1、提供质保证书/出厂检验报告； 2、产品标准委托时找不到对应牌号或送检样品规格达不到要求时，请联系检测人员。 注：另外收取制样费200元/组
样品名称 | 检验依据 | 检验项目（带✱为非建工资质参数） |  |  | 计费单位 | 收费标准（元） | 承诺时效 工作日 | 送样数量 | 送样依据/取样频率/取样方法 常用套餐/委托书 | 送检/填单/受理注意事项
铸钢结构技术规程 | JGJ/T 395-2017 | 1 | C、P、S、✱Si、✱Mn、✱Ni、✱Cr、✱Cu、✱Mo、✱V |  | 元素 | 300 | 7 | 8cm×8cm 1块 | 1、取样频率：同一质保证书为一批。 2、取样方法：随机从每一检验批的产品中抽取。 3、委托书：金属化学分析委托书； | 1、提供质保证书/出厂检验报告； 2、产品标准委托时找不到对应牌号或送检样品规格达不到要求时，请联系检测人员。 注：另外收取制样费200元/组 |  |  | 修改样品数量，增加样品照片
合金结构钢 | GB/T 3077-2015 | 1 | 40Cr：C、P、S、✱Si、✱Mn、✱Cr、 |  | 元素 | 300 | 7 | 8cm×8cm 1块 | 1、取样频率：同一质保证书为一批 2、取样方法：随机从每一检验批的产品中抽取。 3、委托书：金属化学分析委托书； | 1、提供质保证书/出厂检验报告； 2、产品标准委托时找不到对应牌号或送检样品规格达不到要求时，请联系检测人员。 注：另外收取制样费200元/组
样品名称 | 检验依据 | 检验项目（带✱为非建工资质参数） |  |  | 计费单位 | 收费标准（元） | 承诺时效 工作日 | 送样数量 | 送样依据/取样频率/取样方法 常用套餐/委托书 | 送检/填单/受理注意事项
非合金钢及细晶粒钢焊条 | GB/T 5117-2012 | 1 | E4303 、E5003、E5015、E5016：C、Si、Mn、P、S、Ni、Cr、Mo、V |  | 元素 | 300 | 7 | 10根+熔敷金属（长×宽×层数不小于55mm×12mm×5层） | 1、取样频率：45t为一批。。 2、取样方法：随机从每一检验批的产品中抽取。 委托书：金属化学分析委托书。 | 1.提供质保证书/出厂检验报告； 2.产品标准委托时找不到对应牌号或送检样品规格达不到要求时，请联系检测人员。 注：另外收取制样费200元/组
非合金钢及细晶粒钢药芯焊丝 | GB/T 10045-2018 | 1 | T492T1-1C1A、K、N1M2、N2M2、N3M2：C、Si、Mn、P、S、Ni、Cr、Mo、V、Al |  | 元素 | 300 | 7 | 4m原材+熔敷金属（长×宽×层数不小于80mm×12mm×5层） | 1、取样频率：45t为一批。。 2、取样方法：随机从每一检验批的产品中抽取。 3、委托书：金属化学分析委托书。 | 1、提供质保证书/出厂检验报告； 2、产品标准委托时找不到对应牌号或送检样品规格达不到要求时，请联系检测人员。 注：另外收取制样费200元/组
|  | 2 | 2M3、3M2：C、Si、Mn、P、S、Mo、Al
|  | 3 | N1、N2、N3：C、Si、Mn、P、S、Ni、Mo、Al
|  | 4 | N5、N7：C、Si、Mn、P、S、Ni、Al
|  | 5 | CC：C、Si、Mn、P、S、Cr、Cu、Al | [5 empty] | =DISPIMG("ID_E89C334E5EBD4448A8FC30C0306E2FA6",1)
|  | 6 | NCC、NCC1、NCC2、NCC3：C、Si、Mn、P、S、Ni、Cr、Cu、Al
样品名称 | 检验依据 | 检验项目（带✱为非建工资质参数） |  |  | 计费单位 | 收费标准（元） | 承诺时效 工作日 | 送样数量 | 送样依据/取样频率/取样方法 常用套餐/委托书 | 送检/填单/受理注意事项
埋弧焊用非合金钢及细晶粒钢实心焊丝、药芯焊丝和焊丝-焊剂组合 | GB/T 5293-2018 | 1 | H08：C、Si、Mn、P、S、Cu |  | 元素 | 300 | 7 | 4m | 1、取样频率：45t为一批。。 2、取样方法：随机从每一检验批的产品中抽取。 3、委托书：金属化学分析委托书。 | 1、提供质保证书/出厂检验报告； 2、产品标准委托时找不到对应牌号或送检样品规格达不到要求时，请联系检测人员。 注：另外收取制样费200元/组
|  | 2 | H08Mn、H08A、H10Mn2：C、Si、Mn、P、S、Ni、Cr、Cu
|  | 3 | H10Mn：C、Si、Mn、P、S、Ni、Cr、Mo、Cu
熔化极气体保护电弧焊用非合金钢及细晶粒钢实心焊丝 | GB/T 8110-2020 | 1 | ER50-6：C、Si、Mn、P、S、Ni、Cr、Mo、V、Cu |  | 元素 | 300 | 7 | 4m | 1、取样频率：45t为一批。。 2、取样方法：随机从每一检验批的产品中抽取。 3、委托书：金属化学分析委托书。 | 1、提供质保证书/出厂检验报告； 2、产品标准委托时找不到对应牌号或送检样品规格达不到要求时，请联系检测人员。 注：另外收取制样费200元/组
|  | 2 | ER49-1：C、Si、Mn、P、S、Ni、Cr、Cu
埋弧焊和电渣焊用焊剂 | GB/T 36037-2018 | 1 | P、S |  | 元素 | 300 | 7 | 1kg | 1、取样频率：同一质保证书为一批 2、取样方法：随机从每一检验批的产品中抽取。 3、委托书：金属化学分析委托书。 | 1、提供质保证书/出厂检验报告； 2、产品标准委托时找不到对应牌号或送检样品规格达不到要求时，请联系检测人员。 注：另外收取制样费200元/组
样品名称 | 检验依据 | 检验项目（带✱为非建工资质参数） |  |  | 计费单位 | 收费标准（元） | 承诺时效 工作日 | 送样数量 | 送样依据/取样频率/取样方法 常用套餐/委托书 | 送检/填单/受理注意事项
不锈钢 | GB/T 11170-2008 | 1 | 304、316：C、P、S、✱Si、✱Mn、✱Ni、✱Cr |  | 元素 | 300 | 7 | 8cm×8cm 1块 | 1、取样频率：同一质保证书为一批 2、取样方法：随机从每一检验批的产品中抽取。 3、委托书：金属化学分析委托书。 | 1、提供质保证书/出厂检验报告； 2、产品标准委托时找不到对应牌号或送检样品规格达不到要求时，请联系检测人员。 注：另外收取制样费200元/组
|  | 2 | 其他牌号：C、P、S、✱Si、✱Mn、✱Cr、✱Ni、✱Mo、✱Al、✱Cu、✱W、✱Ti、✱Nb、✱V、✱B、✱As、✱Sn、✱Pb
铝及铝合金 | GB/T 7999-2015 | 1 | 6063：✱Si、✱Fe✱、Cu、✱Mn、✱Mg、✱Cr、✱Zn、✱Ti |  | 元素 | 300 | 7 | 8cm×8cm 1块 | 1、取样频率：同一质保证书为一批 2、取样方法：随机从每一检验批的产品中抽取。 3、委托书：金属化学分析委托书。 | 1、提供质保证书/出厂检验报告； 2、产品标准委托时找不到对应牌号或送检样品规格达不到要求时，请联系检测人员。 注：另外收取制样费200元/组
|  | 2 | 6061：✱Si、✱Fe、✱Cu、✱Mn、✱Mg、✱Cr、✱Zn、✱Ti
|  | 3 | 3003：✱Si、✱Fe、✱Cu、✱Mn、✱Zn
|  | 4 | 1100：✱Si、✱Fe、✱Cu、✱Mn、✱Zn
|  | 5 | 其他牌号：✱Si、✱Fe、✱Cu、✱Mn、✱Mg、✱Cr、✱Zn、✱Ti
样品名称 | 检验依据 | 检验项目（带✱为非建工资质参数） |  |  | 计费单位 | 收费标准（元） | 承诺时效 工作日 | 送样数量 | 送样依据/取样频率/取样方法 常用套餐/委托书 | 送检/填单/受理注意事项
碳素钢和中低合金钢 | GB/T 4336-2016 | 1 | 其他牌号：C、P、S、✱Si、✱Mn、✱Cr、✱Ni、✱Mo、✱V、✱Al、✱Ti、✱Cu、✱Nb |  | 元素 | 300 | 7 | 8cm×8cm 1块 | 1、取样频率：同一质保证书为一批。 2、取样方法：随机从每一检验批的产品中抽取。 3委托书：金属化学分析委托书。 | 1、提供质保证书/出厂检验报告； 2、产品标准委托时找不到对应牌号或送检样品规格达不到要求时，请联系检测人员。 注：另外收取制样费200元/组
24、其他材料化学分析
样品名称 | 检验依据 | 检验项目（带✱为非建工资质参数） |  |  | 计费单位 | 收费标准（元） | 承诺时效 工作日 | 送样数量 | 送样依据/取样频率/取样方法 常用套餐/委托书 | 送检/填单/受理注意事项
种植土 | LY/T 1237-1999 | 2 | 有机质 |  | 项 | 300 | 10 | 2kg | 1、取样频率：2000m²为一批。 2、取样方法：现场取样； 3、✱常检参数，其余参数按表格所列化学成分按顺序选择，报告不下结论，仅提供测试数据； 4、常用套餐1（pH值、有机质、全盐量、质地、土壤入渗率），报告下结论，判定合不合格； 4、常用套餐2（pH值、有机质、全盐量、质地、水解性氮、有效磷、速效钾），报告不下结论，仅提供测试数据； 6、委托书：工程材料委托书； | 用环刀取样参数，样品必须保留在环刀内，不能掉出来，样品和环刀作为一个整体委托受理
| LY/T 1251-1999 | 3 | 全盐量 |  | 项 | 300 | 10
| LY/T 1239-1999 | 1 | ✱pH值 |  | 组 | 100 | 10
| LYT 1225-1999 | 4 | ✱质地 |  | 项 | 600 | 15
| LY/T 1218-1999 | 5 | ✱土壤入渗率 |  | 项 | 1500 | 15 | 4个200cm3环刀样品
| LY/T 1228-2015 | 6 | ✱水解性氮 |  | 项 | 350 | 15 | 2kg
| LY/T 2445-2015附录H | 7 | ✱有效磷 |  | 项 | 350 | 15
|  | 8 | ✱速效钾 |  | 项 | 350 | 15
| NY/T 1121.4-2006 | 9 | ✱容重 |  | 项 | 500 | 7 | 2个100cm3环刀样品
样品名称 | 检验依据 | 检验项目（带✱为非建工资质参数） |  |  | 计费单位 | 收费标准（元） | 承诺时效 工作日 | 送样数量 | 送样依据/取样频率/取样方法 常用套餐/委托书 | 送检/填单/受理注意事项
肥料 | NY/T 525-2021 | 1 | ✱酸碱度、✱有机质、✱总养分(N+P2O5+K2O)的质量分数 |  | 组 | 1450 | 7 | 2kg | 1、取样频率：500t为一批。 2、取样方法：随机从每一检验批的产品中抽取。 3、委托书：工程材料委托书。 | 提供质保证书/出厂检验报告
混凝土拌合物 | JGJ/T 322-2013、JTS/T 236-2019 | 1 | 氯离子 |  | 项 | 2300 | 7 | 3L | 1、取样频率：同一工程、同一配合比拌合物至少取样检验一次。 2、取样方法：从搅拌车中取样时应使混凝土充分搅拌均匀，并在卸料量约为1/4~3/4 之间取样。 3、委托书：工程材料委托书。 | 混凝土拌合物氯离子自混凝土加水搅拌后，2h内送至实验室
硬化混凝土 | JGJ/T 322-2013、GB/T 50344-2019 | 1 | 氯离子 |  | 项 | 3000 | 7 | 3个芯样/试块（每个不少于200g） | 1、取样频率：每个单位工程至少抽测1个主要受力构件。 2、取样方法：现场取芯或试块。 3、委托书：工程材料委托书。 | 工程验收的，依据福建省预拌混凝土质量管理办法执行
样品名称 | 检验依据 | 检验项目（带✱为非建工资质参数） |  |  | 计费单位 | 收费标准（元） | 承诺时效 工作日 | 送样数量 | 送样依据/取样频率/取样方法 常用套餐/委托书 | 送检/填单/受理注意事项
预拌混凝土有害物质限量 | HJ/T 412-2007 | 1 | 甲醛 |  | 项 | 1500 | 7 | 100mm×100mm×100mm 4块 | 1、取样频率：同批次。 2、委托书：水溶性六价铬为工程材料委托书，其余为材料有害物质委托书。
|  | 2 | 苯 |  | 项 | 1500 | 7
|  | 3 | 氨 |  | 项 | 1500 | 7
|  | 4 | ✱总挥发性有机物（TVOC） |  | 项 | 1500 | 7
|  | 5 | 放射性 |  | 项 | 1000 | 7
|  | 6 | ✱水溶性六价铬 |  | 项 | 2000 | 7
无机结合料 | JTG E51-2009 | 1 | 水泥石灰剂量 |  | 项 | 1500 | 7 | 无机结合料2kg、 原材料（水泥及其掺合料各2Kg，骨料各5Kg） | 1、取样频率：同批次。 2、委托书：工程材料委托书。
25、建筑材料及制品燃烧性能
样品名称 | 检验依据 | 检验项目（带✱为非建工资质参数） |  |  | 计费单位 | 收费标准（元） | 承诺时效 工作日 | 送样数量 | 送样依据/取样频率/取样方法 常用套餐/委托书 | 送检/填单/受理注意事项
纸面石膏板 | GB 8624-2012 | 1 | ✱单体燃烧 |  | 项 | 7000 | 7 | 1500mm×1000mm，3块；1500mm×500mm，3块；500mm×500mm，2块。 | 1、送样依据：《建筑材料及制品燃烧性能分级》GB 8624-2012。 2、取样频率：按同一厂家、同一品牌、同一批号为一批，每批量不多于2500张。 3、取样方法：按GB 8624-2012进行，整块切割。 4、常用套餐：A（A2）✱单体燃烧+✱热值或B1✱单体燃烧+✱可燃性。 5、委托书：燃烧性能检测委托书 | 1.委托单应完整填写安装方式（如：受火面和实际应用中与基材有无间隙）。 2.委托A（A2）时样品种类勾选非匀质，应在附页填写各组分信息（厚度、面密度）。 | 同安室 | 谢培峰 | 是
|  | 2 | ✱热值 |  | 项 | 1500
|  | 3 | ✱可燃性 |  | 项 | 1500
胶合板 | GB 8624-2012 | 1 | ✱单体燃烧 |  | 项 | 7000 | 7 | 1500mm×1000mm，3块；1500mm×500mm，3块；250mm×90mm，横纵各3块。 | 1、送样依据：《建筑材料及制品燃烧性能分级》GB 8624-2012。 2、取样频率：按同一厂家、同一品牌、同一批号为一批，每批量不多于5000m2。 3、取样方法：按GB 8624-2012进行，整块切割。 4、常用套餐：B1✱单体燃烧+✱可燃性 5、委托书：燃烧性能检测委托书。 | 1、委托单应完整填写安装方式（如：受火面和实际应用中与基材有无间隙）
|  | 2 | ✱可燃性 |  | 项 | 1500
挤塑板 | GB 8624-2012 | 1 | 单体燃烧 |  | 项 | 7000 | 7 | 如整板尺寸1800*600：整板9块； 如整板尺寸1200*600：整板14块。 | 1、送样依据：《建筑材料及制品燃烧性能分级》GB 8624-2012。 2、取样频率：按同一厂家、同一品牌、同一批号为一批，每批量不多于600m3。 3、取样方法：按GB 8624-2012进行。 4、常用套餐：B1单体燃烧+可燃性 5、委托书：燃烧性能检测委托书。 | 1.必填生产日期，且满足3个月试验。 2.使用部位为墙面保温时，需加做氧指数。
|  | 2 | 可燃性 |  | 项 | 1500
|  | 3 | 氧指数 |  | 项 | 1500
样品名称 | 检验依据 | 检验项目（带✱为非建工资质参数） |  |  | 计费单位 | 收费标准（元） | 承诺时效 工作日 | 送样数量 | 送样依据/取样频率/取样方法 常用套餐/委托书 | 送检/填单/受理注意事项
岩棉板、玻璃棉板 | GB 8624-2012 | 1 | 热值 |  | 项 | 1500 | 7 | A1：1200mm×600mm：1块；A2：1500mm×1000mm：3块；1500mm×500mm：3块；500mm×500mm：1块 | 1、送样依据：《建筑材料及制品燃烧性能分级》GB 8624-2012。 2、取样频率：按同一厂家、同一品牌、同一批号为一批，使用部位墙面不多于5000m2、幕墙不多于3000m2、屋面不多于1000m2，通风节能空调工程同种材料不少于两次 3、取样方法：按GB 8624-2012进行。如有外层钢板应取下送检。 4、常用套餐：A（A1）热值+不燃性或A（A2）单体燃烧+热值。 5、委托书：燃烧性能检测委托书 | 1.委托单样品种类勾选匀质。 | 同安室 | 谢培峰 | 是
|  | 2 | 不燃性 |  | 项 | 1500
|  | 3 | 单体燃烧 |  | 项 | 7000
橡塑保温材料 | GB 8624-2012 | 1 | 单体燃烧 |  | 项 | 7000 | 7 | 1500mm×1000mm，3块；1500mm×500mm，3块；250mm×90mm，横纵各3块。 | 1、送样依据：《建筑材料及制品燃烧性能分级》GB 8624-2012。 2、取样频率：按同一厂家、同一品牌、同一批号为一批，每批量不多于5000m2。 3、取样方法：按GB 8624-2012进行，整块剪裁 4、常用套餐：B1单体燃烧+可燃性 5、委托书：燃烧性能检测委托书 | 1.安装方式建议粘结固定，送配套粘结剂，固定材料使用方法填写胶水用法用量（涂覆量）。 2.如需按照橡塑材料产品标准（GB/T 17794-2008）判定应增加氧指数和烟密度。
|  | 2 | 可燃性 |  | 项 | 1500
|  | 3 | 氧指数 |  | 项 | 1500
|  | 4 | 烟密度 |  | 项 | 1500
样品名称 | 检验依据 | 检验项目（带✱为非建工资质参数） |  |  | 计费单位 | 收费标准（元） | 承诺时效 工作日 | 送样数量 | 送样依据/取样频率/取样方法 常用套餐/委托书 | 送检/填单/受理注意事项
无机涂料 | GB 8624-2012 | 1 | ✱单体燃烧 |  | 项 | 7000 | 7 | 1、如客户制样【1500mm×1000mm：3块；1500mm×500mm：3块；原料：250g以上】； 2、如需我司制样【原料10kg】 | 1、送样依据：《建筑材料及制品燃烧性能分级》GB 8624-2012。 2、取样频率：按同一厂家、同一品牌、同一批号为一批，每批量不多于15t。 3、取样方法：按GB 8624-2012进行，随机取样后应搅拌均匀后，装入不与涂料发生反应的洁净、干燥、密封的容器内。 4、常用套餐：A（A2）✱单体燃烧+✱热值。 5、委托书：燃烧性能检测委托书 | 1.委托书应填写涂料类型样品制样方法（每平方米涂覆量（kg/m2），刷涂遍数，间隔时间，养护时间） 2.客户制板基材12mm厚硅酸钙板； 我司制板需多收取400元制样费（无优惠）。 | 同安室 | 谢培峰 | 是
|  | 2 | ✱热值 |  | 项 | 1500
矿棉吸音板 | GB 8624-2012 | 1 | ✱单体燃烧 |  | 项 | 7000 | 7 | 原尺寸600*600：500mm×200mm：18块；500mm×600mm：9块；500mm×500mm：9块；250mm×90mm：纵横各3块 A2级需送表面涂层250g | 1、送样依据：《建筑材料及制品燃烧性能分级》GB 8624-2012。 2、取样频率：按同一厂家、同一品牌、同一批号为一批，每批量不多于3000块。 3、取样方法：按GB 8624-2012进行，可拼接。 4、常用套餐：A（A2）✱单体燃烧+✱热值或B1✱单体燃烧+✱可燃性。 5、委托书：燃烧性能检测委托书 | 1.委托单应完整填写安装方式（如：受火面和实际应用中与基材有无间隙）。安装方式需机械安装，建议使用自攻螺丝间距20cm 。
|  | 2 | ✱热值 |  | 项 | 1500
|  | 3 | ✱可燃性 |  | 项 | 1500
墙布、墙纸 | GB 8624-2012 | 1 | ✱单体燃烧 |  | 项 | 7000 | 7 | 1500mm×1000mm，3块；1500mm×500mm，3块；250mm×90mm，横纵各3块。 | 1、送样依据：《建筑材料及制品燃烧性能分级》GB 8624-2012。 2、取样频率：按同一厂家、同一品牌、同一批号为一批，每批量不多于300m。 3、取样方法：按GB 8624-2012进行，整块剪裁。 4、常用套餐：B1✱单体燃烧+✱可燃性 5、委托书：燃烧性能检测委托书 | 1.安装方式推荐机械固定（配送螺钉）或粘结固定（配送胶水）。
|  | 2 | ✱可燃性 |  | 项 | 1500
样品名称 | 检验依据 | 检验项目（带✱为非建工资质参数） |  |  | 计费单位 | 收费标准（元） | 承诺时效 工作日 | 送样数量 | 送样依据/取样频率/取样方法 常用套餐/委托书 | 送检/填单/受理注意事项
饰面型防火涂料 | GB 12441-2018 | 1 | ✱耐燃时间 |  | 项 | 1500 | 7 | 5kg | 1、送样依据：《饰面型防火涂料》GB 12441-2018。 2、取样频率：按同一厂家、同一品牌、同一批号为一批，每批量不多于15t。 3、取样方法：按GB 12441-2018进行，随机取样后应搅拌均匀后，装入不与涂料发生反应的洁净、干燥、密封的容器内。 4、常用套餐：✱耐燃时间+✱碳化体积+✱质量损失。 5、委托书：燃烧性能检测委托书。 | 1.用于木饰面，非钢结构防火涂料。 | 同安室 | 谢培峰 | 是
|  | 2 | ✱碳化体积 |  | 项 | 1500
|  | 3 | ✱质量损失 |  | 项 | 1500
地板、地毯 | GB 8624-2012 | 1 | ✱临界辐射通量 |  | 项 | 3500 | 7 | 1050mm×230mm 纵横各3块 250mm×90mm纵横各3块 | 1、送样依据：《建筑材料及制品燃烧性能分级》GB 8624-2012。 2、取样频率：按同一厂家、同一品牌、同一批号为一批，实木地板：10000块；机织地毯：1000块；簇绒地毯：100卷。 3、取样方法：按GB 8624-2012进行，整块切割，可拼接。 4、常用套餐：B1✱临界辐射通量+✱可燃性。 5、委托书：燃烧性能检测委托书。 | 1.样品上必须标明纵横向，拼接样品需做好编号标记。
|  | 2 | ✱可燃性 |  | 项 | 1500
PVC地板 | GB 8624-2012 | 1 | ✱临界辐射通量 |  | 项 | 3500 | 7 | 1050mm×230mm 纵横各3块 250mm×90mm纵横各3块 | 1、送样依据：《建筑材料及制品燃烧性能分级》GB 8624-2012。 2、取样频率：按同一厂家、同一品牌、同一批号为一批，每批量不多于5000m2。 3、取样方法：按GB 8624-2012进行，整块切割。 4、常用套餐：B1✱临界辐射通量+✱可燃性。 5、委托书：燃烧性能检测委托书。 | 1.样品上必须标明纵横向。
|  | 2 | ✱可燃性 |  | 项 | 1500
样品名称 | 检验依据 | 检验项目（带✱为非建工资质参数） |  |  | 计费单位 | 收费标准（元） | 承诺时效 工作日 | 送样数量 | 送样依据/取样频率/取样方法 常用套餐/委托书 | 送检/填单/受理注意事项
地坪涂料 | GB 8624-2012 | 1 | ✱临界辐射通量 |  | 项 | 3500 | 7 | 如客户制板：1050mm×230mm 纵横各3块 250mm×90mm纵横各3块；原料：250g以上。 如需我司制板：原料5kg | 1、送样依据：《建筑材料及制品燃烧性能分级》GB 8624-2012。 2、取样频率：按同一厂家、同一品牌、同一批号为一批，每批量不多于5t。 3、取样方法：按GB 8624-2012进行，随机取样后应搅拌均匀后，装入不与涂料发生反应的洁净、干燥、密封的容器内。 4、常用套餐：A（A2）✱临界辐射通量+✱热值或B1✱临界辐射通量+✱可燃性 5、委托书：燃烧性能检测委托书。 | 1.客户制板基材可为硅酸钙板；我司制板需多收取400元制样费（无优惠） 2.委托书应填写涂料类型样品制样方法（每平方刷涂重量，刷涂遍数，间隔时间，养护时间，AB组分质量比）。 | 同安室 | 谢培峰 | 是
|  | 2 | ✱可燃性 |  | 项 | 1500
|  | 3 | ✱热值 |  | 项 | 1500
阻燃密封胶 | GB 8624-2012 | 1 | ✱阻燃性能 |  | 项 | 5000 | 21 | 3支 | 1、送样依据：《建筑用阻燃密封胶》GB/T 24267-2009。 2、取样频率：按同一厂家、同一品牌、同一批号为一批，每批量不多于5t。 3、取样方法：按GB/T 24267-2009进行。 4、常用套餐：✱阻燃性能。 5、委托书：燃烧性能检测委托书。
窗帘 | GB 8624-2012 | 1 | ✱垂直燃烧（窗帘幕布） |  | 项 | 1500 | 7 | 600mm×600mm：3块 | 1、送样依据：《建筑材料及制品燃烧性能分级》GB 8624-2012。 2、取样频率：按同一厂家、同一品牌、同一批号为一批，每批量不多于5000m2。 3、取样方法：按GB 8624-2012进行。 4、常用套餐：B1✱垂直燃烧（窗帘幕布）+✱氧指数或B2✱垂直燃烧（窗帘幕布）+✱氧指数。 5、委托书：燃烧性能检测委托书。 | 1.样品上必须标明纵横向。
|  | 2 | ✱氧指数 |  | 项 | 1500
样品名称 | 检验依据 | 检验项目（带✱为非建工资质参数） |  |  | 计费单位 | 收费标准（元） | 承诺时效 工作日 | 送样数量 | 送样依据/取样频率/取样方法 常用套餐/委托书 | 送检/填单/受理注意事项
木质吸音板 | GB 8624-2012 | 1 | ✱单体燃烧 |  | 项 | 7000 | 7 | 1500mm×1000mm，3块；1500mm×500mm，3块；250mm×90mm，横纵各3块。 | 1、送样依据：《建筑材料及制品燃烧性能分级》GB 8624-2012。 2、取样频率：按同一厂家、同一品牌、同一批号为一批，每批量不多于5000m2。 3、取样方法：按GB 8624-2012进行，整块切割。 4、常用套餐：B1✱单体燃烧+✱可燃性 5、委托书：燃烧性能检测委托书 | 1.委托单应完整填写安装方式（如：受火面和实际应用中与基材有无间隙）。安装方式需机械安装，建议使用自攻螺丝间距20cm 。 | 同安室 | 谢培峰 | 是
|  | 2 | ✱可燃性 |  | 项 | 1500
聚氨酯 | GB 8624-2012 | 1 | 单体燃烧 |  | 项 | 7000 | 7 | 1500mm×1000mm，3块；1500mm×500mm，3块；250mm×90mm，横纵各3块 500mm×500mm，1块 | 1、送样依据：《建筑材料及制品燃烧性能分级》GB 8624-2012。 2、取样频率：按同一厂家、同一品牌、同一批号为一批，每批量不多于5000㎡。 3、取样方法：按GB 8624-2012进行。 4、常用套餐：B1单体燃烧+可燃性+氧指数 5、委托书：燃烧性能检测委托书 | 1.使用部位为冷库时，必须现场取样，每块样品三方签字，并拍照举牌留证（检测单位，施工单位，监理单位）。 2.如现场为聚氨酯夹芯板，金属板无需拆卸，需附带送检。
|  | 2 | 可燃性 |  | 项 | 1500
|  | 3 | 氧指数 |  | 项 | 1500